## 官网公布
实验室总名录 |  | 实验室总名录
位置 | 序号 |  | 实验室名称 | 实验室类型 | 类别 | 产品 | 测试标准
第1盒 |  | CGC/SYS-1 | 广东产品质量监督检验研究院 | 第三方实验室 | 太阳能 | 储能蓄电池、光伏电站、组件、逆变器 | 实验室认可及资质认定范围内全部产品检测能力
|  | CGC/SYS-4 | 浙江省质量检测科学研究院 （浙江方圆检测集团股份有限公司）/浙江方圆电气设备检测有限公司 | 第三方实验室 | 太阳能 | 光伏汇流设备、光伏并网逆变器、防雷器、光伏跟踪器、熔断器、断路器、滤波器、热水器 | GB/T 34936-2017 光伏发电站汇流箱技术要求 GB/T 34933-2017 光伏发电站汇流箱检测技术规程 NB/T 32004-2018 光伏并网逆变器技术规范 GB/T 23888-2009 家用太阳能热水器控制器 GB 6932-2015 家用燃气快速热水器 GB/T 18802.31-2016低压电涌保护器 特殊应用(含直流)的电涌保护器 第31部分：用于光伏系统的电涌保护器（SPD） 性能要求和试验方法 GB/T 29320-2012 光伏电站太阳跟踪系统技术要求 GB/T 13539.6-2013 低压熔断器 第6部分：太阳能光伏系统保护用熔断体的补充要求 GB 13539.1-2015 低压熔断器 第1部分：基本要求 GB 14048.2-2008 低压开关设备和控制设备 第2部分：断路器
|  | CGC/SYS-5 | 江苏省产品质量监督检验研究院 | 第三方实验室 | 太阳能 | 家用燃气快速热水器、家用燃气灶具、太阳能热水器、集热器 | 实验室认可及资质认定范围内全部产品检测能力
第2盒 |  | CGC/SYS-6 | 国家燃气用具质量监督检验中心（佛山） | 第三方实验室 | 太阳能 | 家用燃气灶具、商用燃气灶具、家用燃气快速热水器 | GB16410-2007 家用燃气灶具 GB30720-2014 家用燃气灶具能效限定值及能效等级 CJ/T28-2013 中餐燃气灶炒菜灶 CJ/T187-2013燃气蒸箱 CJ/T392-2012炊用燃气大锅灶 GB30531-2014商用燃气灶具能效限定值及能效等级 CJ/T 451-2014 商用燃气燃烧器具通用技术条件 GB6932-2015家用燃气快速热水器 GB25034-2010燃气采暖热水炉 CJ/T395—2012 冷凝式燃气暖浴两用炉 GB20665-2015家用燃气快速热水器和燃气采暖热水炉能效限定值及能效等级
|  | CGC/SYS-7 | 国家日用金属制品质量监督检验中心（沈阳） | 第三方实验室 | 太阳能 | 家用燃气灶具 | 实验室认可及资质认定范围内全部产品检测能力
|  | CGC/SYS-9 | 国家燃气用具质量监督检验中心（天津） | 第三方实验室 | 太阳能 | 家用燃气快速热水器、家用燃气灶具、中餐燃气炒菜灶、燃气蒸箱、炊用燃气大锅灶、燃气采暖热水炉、冷凝式燃气暖浴两用炉 | GB16410-2007 家用燃气灶具 GB30720-2014 家用燃气灶具能效限定值及能效等级 CJ/T28-2013 中餐燃气灶炒菜灶 CJ/T187-2013燃气蒸箱 CJ/T392-2012炊用燃气大锅灶 GB30531-2014商用燃气灶具能效限定值及能效等级 CJ/T 451-2014 商用燃气燃烧器具通用技术条件 GB6932-2015家用燃气快速热水器 GB25034-2010燃气采暖热水炉 CJ/T395—2012 冷凝式燃气暖浴两用炉 GB20665-2015家用燃气快速热水器和燃气采暖热水炉能效限定值及能效等级
|  | CGC/SYS-20 | 国家太阳能热水器产品质量监督检验中心（武汉）（湖北省产品质量监督检验研究所） | 第三方实验室 | 太阳能 | 太阳能热水器 | 实验室认可及资质认定范围内全部产品检测能力
|  | CGC/SYS-21 | 国家太阳能热水器质量监督检验中心（北京） | 第三方实验室 | 太阳能 | 太阳能集热器、家用太阳能热水系统、吸热体、家用太阳能热水系统储水箱、全玻璃真空太阳集热管、太阳能空气集热器、太阳能建筑应用系统、聚光型太阳灶 | 实验室认可及资质认定范围内全部产品检测能力
第3盒 |  | CGC/SYS-23 | 上海电器设备检测所有限公司 | 第三方实验室 | 轨道交通、光伏 | 轨道交通、光伏 | 实验室认可以及资质认定范围内全部产品检测能力（涉及轨道交通设备、轨道交通电抗器、轨道交通机车车辆设备、轨道交通地面装置直流开关设备、轨道交通地面装置直流断路器、轨道交通 机车车辆设备 电力电子电容器伏断路器、光伏电涌保护器、光伏发电并网逆变器并网、光伏微型逆变器、光伏发电系统用储能变流器、离网型风能、太阳能发电系统用逆变器、家用太阳能光伏电源系统、独立光伏系统、光伏发电站逆变器电能质量、光伏发电站逆变器电压与频率响应、光伏发电站逆变器防孤岛效应、晶体硅光伏(PV)方阵、光伏发电系统、民用建筑太阳能光伏系统、光伏建筑一体化系统、并网光伏发电系统、光伏发电站、光伏发电工程、光伏汇流箱等产品检测项目，具体见实验室CNAS、CMA证书附表）
|  | CGC/SYS-25 | 中国泰尔实验室 （工业和信息化部邮电工业产品质量监督检测中心） | 第三方实验室 | 光伏 | 组件 蓄电池 汇流设备 太阳能光伏电源系统设备 交直流电缆 光伏系统 | GB/T 6495.1-1996I EC 60904-1:2006 GB/T 6495.8-2002I EC 60904-8:2014 光伏器件 第8部分：光伏器件光谱响应的测量 GB/T 19394-2003I EC 61345:1998 光伏组件紫外实验 GB/T 18912-2002 IEC 61701:2011 光伏组件盐雾腐蚀试验 IEC 61853-1:2011 光伏组件性能测试和能量评定 第1部分 辐照度和温度性能测量和功率评定 IEC 61853-2:2016 光伏组件性能测试和能效评定 第2部分 光谱响应、入射角和组件工作温度的测量 GB/T 9535-1998 IEC 61215:2005 地面用晶体硅光伏组件-设计鉴定和定型 GB/T 18911-2003 IEC 61646:2008 地面用薄膜光伏组件设计鉴定和定型 IEC 61215-1:2016 地面用光伏组件 设计鉴定和定型 第1部分：试验要求 IEC 61215-2:2016 地面用光伏组件 设计鉴定和定型 第1部分：试验要求 GB/T 2423-37-2006 电工电子产品环境试验 第2部分：试验方法 试验L：沙尘试验 IEC TS 62804-1:2015 光伏组件系统电势诱导衰减 第1部分：晶体硅 IEC TS 62782:2016 光伏组件动态机械载荷试验 IEC 62938 光伏组件的不均匀雪载荷试验（草案） GB/T 20047.1-2006 IEC 61730-1:2004 光伏（PV）组件安全鉴定 第1部分:结构要求 IEC 61730-2:2004 光伏（PV）组件安全鉴定 第2部分:试验要求 UL 1703:2004 平面光伏电池板 IEC 61730-1:2016 光伏（PV）组件安全鉴定 第1部分:结构要求 IEC 61730-2:2016 光伏（PV）组件安全鉴定 第2部分:试验要求 IEC 62759-1:2015 光伏组件-运输试验-第1部分：组件包装单元的运输和船运 GB/T 9535-1998 IEC 61215-2005 地面用晶体硅光伏组件-设计鉴定和定型 GB/T 6495.1-1996 IEC 60904-1-2006 光伏器件 第1部分：光伏电流-电压特性的测量 GB/T 19394-2003 IEC 61345-1998 光伏组件紫外实验 GB/T 20047.1-2006 IEC 61730-1-2004 光伏（PV）组件安全鉴定 第1部分:结构要求 IEC 61646-2008 地面用薄膜光伏组件设计鉴定和定型 UL 1703-2004 平面光伏电池板 GB/T 18912-2002 IEC 61701-2011 光伏组件盐雾腐蚀试验 GB/T 2423-37：2006 电工电子产品环境试验 第2部分：试验方法 试验L：沙尘试验 IEC 62804 Ed. 1.0 光伏组件系统电势诱导衰减—第一部分：晶体硅 IEC 62782-2016 光伏组件动态机械载荷试验 IEC 62938 光伏组件的不均匀雪载荷试验草案 CGC/GF 037:2014 光伏汇流设备技术规范 (CNCA/CTS 0001-2011A) YD/T 1360-2005 通信用阀控式密封胶体蓄电池 GB/T 19638.2-2005 固定式阀控密封式铅酸蓄电池 YD/T 799-2002 通信用阀控式密封铅酸蓄电池 GB/T 19064-2003 家用太阳能光伏电源系统技术条件和试验方法 YDT 1019-2001 数字通信用实心聚烯烃绝缘水平对绞电缆 YDT 897.1-1997 接入网用同轴电缆 第1部分 75欧同轴用户电缆一般要求 YDT 897.2-1998 接入网用同轴电缆 第2部分 同轴配线电缆一般要求 YDT 1174-2008 通信电缆-局用同轴电缆 YDT 1173-2010 通信电源用阻燃耐火软电缆 YDT 2320-2011 通信用铜包铝电源线光伏电缆 YDT 2337-2011 通信电源用光伏电缆 GB/T 26264-2010 通讯用太阳能电池系统 YD/T 2321-2011 通讯用变换稳压型太阳能电源控制器 IEC 62124-2004 独立光伏系统-设计验证 IEC 61724-1998 光伏系统性能检测、测量、数据交换和分析导则 IEC 61683-1999 光伏系统功率调节器和效率测试程序 IEC 61727-2004 光伏系统供电机构接口要求 GB/T 19939-2005 光伏系统并网技术要求 GB/T 20321.1-2006 离网型风能、太阳能发电系统用逆变器 第1部分：技术条件 GB/T 20321.2-2006 离网型风能、太阳能发电系统用逆变器 第2部分：试验方法 GB/T 20514-2006 光伏系统功率调节器效率测量程序 GB/Z 19964-2005 光伏发电站接入电力系统的技术规定 GB/T 20046-2006 光伏（PV）系统 电网接口特性 GB/T 18479-2001 地面用光伏（PV）发电系统 概述和导则 GB/T 6495.1-1996/IEC 60904-1:2006 GB/T 6495.8-2002/IEC 60904-8:2014 光伏器件 第8部分：光伏器件光谱响应的测量 GB/T 19394-2003/ IEC 61345:1998 光伏组件紫外实验 GB/T 18912-2002/ IEC 61701:2011 光伏组件盐雾腐蚀试验 IEC 61853-1:2011 光伏组件性能测试和能量评定 第1部分 辐照度和温度性能测量和功率评定 IEC 61853-2:2016 光伏组件性能测试和能效评定 第2部分 光谱响应、入射角和组件工作温度的测量 GB/T 9535-1998/IEC 61215:2005 地面用晶体硅光伏组件-设计鉴定和定型 GB/T 18911-2003/IEC 61646:2008 地面用薄膜光伏组件设计鉴定和定型 IEC 61215-1:2016 地面用光伏组件 设计鉴定和定型 第1部分：试验要求 IEC 61215-2:2016 地面用光伏组件 设计鉴定和定型 第1部分：试验要求 GB/T 2423-37-2006 电工电子产品环境试验 第2部分：试验方法 试验L：沙尘试验 IEC TS 62804-1:2015 光伏组件系统电势诱导衰减 第1部分：晶体硅 IEC TS 62782:2016 光伏组件动态机械载荷试验 IEC 62938 光伏组件的不均匀雪载荷试验（草案） GB/T 20047.1-2006/IEC 61730-1:2004 光伏（PV）组件安全鉴定 第1部分:结构要求 IEC 61730-2:2004 光伏（PV）组件安全鉴定 第2部分:试验要求 UL 1703:2004 平面光伏电池板 IEC 61730-1:2016 光伏（PV）组件安全鉴定 第1部分:结构要求 IEC 61730-2:2016 光伏（PV）组件安全鉴定 第2部分:试验要求 IEC 62759-1:2015 光伏组件-运输试验-第1部分：组件包装单元的运输和船运 GB/T 9535-1998/ IEC 61215-2005 地面用晶体硅光伏组件-设计鉴定和定型 GB/T 6495.1-1996/ IEC 60904-1-2006 光伏器件 第1部分：光伏电流-电压特性的测量 GB/T 19394-2003/ IEC 61345-1998 光伏组件紫外实验 GB/T 20047.1-2006/ IEC 61730-1-2004 光伏（PV）组件安全鉴定 第1部分:结构要求 IEC 61646-2008 地面用薄膜光伏组件设计鉴定和定型 UL 1703-2004 平面光伏电池板 GB/T 18912-2002/ IEC 61701-2011 光伏组件盐雾腐蚀试验 GB/T 2423-37：2006 电工电子产品环境试验 第2部分：试验方法 试验L：沙尘试验 IEC 62804 Ed. 1.0 光伏组件系统电势诱导衰减—第一部分：晶体硅 IEC 62782-2016 光伏组件动态机械载荷试验 IEC 62938 光伏组件的不均匀雪载荷试验草案 CGC/GF 037:2014 光伏汇流设备技术规范 (CNCA/CTS 0001-2011A) YD/T 1360-2005 通信用阀控式密封胶体蓄电池 GB/T 19638.2-2005 固定式阀控密封式铅酸蓄电池 YD/T 799-2002 通信用阀控式密封铅酸蓄电池 GB/T 19064-2003 家用太阳能光伏电源系统技术条件和试验方法 YDT 1019-2001 数字通信用实心聚烯烃绝缘水平对绞电缆 YDT 897.1-1997 接入网用同轴电缆 第1部分 75欧同轴用户电缆一般要求 YDT 897.2-1998 接入网用同轴电缆 第2部分 同轴配线电缆一般要求 YDT 1174-2008 通信电缆-局用同轴电缆 YDT 1173-2010 通信电源用阻燃耐火软电缆 YDT 2320-2011 通信用铜包铝电源线光伏电缆 YDT 2337-2011 通信电源用光伏电缆 GB/T 26264-2010 通讯用太阳能电池系统 YD/T 2321-2011 通讯用变换稳压型太阳能电源控制器 IEC 62124-2004 独立光伏系统-设计验证 IEC 61724-1998 光伏系统性能检测、测量、数据交换和分析导则 IEC 61683-1999 光伏系统功率调节器和效率测试程序 IEC 61727-2004 光伏系统供电机构接口要求 GB/T 19939-2005 光伏系统并网技术要求 GB/T 20321.1-2006 离网型风能、太阳能发电系统用逆变器 第1部分：技术条件 GB/T 20321.2-2006 离网型风能、太阳能发电系统用逆变器 第2部分：试验方法 GB/T 20514-2006 光伏系统功率调节器效率测量程序 GB/Z 19964-2005 光伏发电站接入电力系统的技术规定 GB/T 20046-2006 光伏（PV）系统 电网接口特性 GB/T 18479-2001 地面用光伏（PV）发电系统 概述和导则 GB/T 6495.1-1996/IEC 60904-1:2006 GB/T 6495.8-2002/IEC 60904-8:2014 光伏器件 第8部分：光伏器件光谱响应的测量 GB/T 19394-2003/ IEC 61345:1998 光伏组件紫外实验 GB/T 18912-2002/ IEC 61701:2011 光伏组件盐雾腐蚀试验 IEC 61853-1:2011 光伏组件性能测试和能量评定 第1部分 辐照度和温度性能测量和功率评定 IEC 61853-2:2016 光伏组件性能测试和能效评定 第2部分 光谱响应、入射角和组件工作温度的测量 GB/T 9535-1998/IEC 61215:2005 地面用晶体硅光伏组件-设计鉴定和定型 GB/T 18911-2003/IEC 61646:2008 地面用薄膜光伏组件设计鉴定和定型 IEC 61215-1:2016 地面用光伏组件 设计鉴定和定型 第1部分：试验要求 IEC 61215-2:2016 地面用光伏组件 设计鉴定和定型 第1部分：试验要求 GB/T 2423-37-2006 电工电子产品环境第2部分：试验方法 试验L：沙尘试验 IEC TS 62804-1:2015 光伏组件系统电势诱导衰减 第1部分：晶体硅 IEC TS 62782:2016 光伏组件动态机械载荷试验 IEC 62938 光伏组件的不均匀雪载荷试验（草案） GB/T 20047.1-2006/IEC 61730-1:2004 光伏（PV）组件安全鉴定 第1部分:结构要求 IEC 61730-2:2004 光伏（PV）组件安全鉴定 第2部分:试验要求 UL 1703:2004 平面光伏电池板 IEC 61730-1鉴定 第1部分:结构要求 IEC 61730-2:2016 光伏（PV）组件安全鉴定 第2部分:试验要求 IEC 62759-1:2015 光伏组件-运输试验-第1部分：组件包装单元的运输和船运 GB/T 9535-1998/ IEC 61215-2005 地面用晶体硅光伏组件-设计鉴定和定型 GB/T 6495.1-1996/ IEC 60904-1-2006 光伏器件 第1部分：光伏电流-电压特性的测量 GB/T 19394-2003/ IEC 61345-1998 光伏组件紫外实验 GB/T 20047.1-2006/ IEC 61730-1-2004 光伏（PV）组件安全鉴定 第1部分:结构要求 IEC 61646-2008 地面用薄膜光伏组件设计鉴定和定型 UL 1703-2004 平面光伏电池板 GB/T 18912-2002/ IEC 61701-2011 光伏组件盐雾腐蚀试验 GB/T 2423-37：2006 电工电子产品环境试验 第2部分：试验方法 试验L：沙尘试验 IEC 62804 Ed. 1.0 光伏组件系统电势诱导衰减—第一部分：晶体硅 IEC 62782-2016 光伏组件动态机械载荷试验 IEC 62938 光伏组件的不均匀雪载荷试验草案 CGC/GF 037:2014 光伏汇流设备技术规范 (CNCA/CTS 0001-2011A) YD/T 1360-2005 通信用阀控式密封胶体蓄电池 GB/T 19638.2-2005 固定式阀控密封式铅酸蓄电池 YD/T 799-2002 通信用阀控式密封铅酸蓄电池 GB/T 19064-2003 家用太阳能光伏电源系统技术条件和试验方法 YDT 1019-2001 数字通信用实心聚烯烃绝缘水平对绞电缆 YDT 897.1-1997 接入网用同轴电缆 第1部分 75欧同轴用户电缆一般要求 YDT 897.2-1998 接入网用同轴电缆 第2部分 同轴配线电缆一般要求 YDT 1174-2008 通信电缆-局用同轴电缆 YDT 1173-2010 通信电源用阻燃耐火软电缆 YDT 2320-2011 通信用铜包铝电源线光伏电缆 YDT 2337-2011 通信电源用光伏电缆 GB/T 26264-2010 通讯用太阳能电池系统 YD/T 2321-2011 通讯用变换稳压型太阳能电源控制器 IEC 62124-2004 独立光伏系统-设计验证 IEC 61724-1998 光伏系统性能检测、测量、数据交换和分析导则 IEC 61683-1999 光伏系统功率调节器和效率测试程序 IEC 61727-2004 光伏系统供电机构接口要求 GB/T 19939-2005 光伏系统并网技术要求 GB/T 20321.1-2006 离网型风能、太阳能发电系统用逆变器 第1部分：技术条件 GB/T 20321.2-2006 离网型风能、太阳能发电系统用逆变器 第2部分：试验方法 GB/T 20514-2006 光伏系统功率调节器效率测量程序 GB/Z 19964-2005 光伏发电站接入电力系统的技术规定 GB/T 20046-2006 光伏（PV）系统 电网接口特性 GB/T 18479-2001 地面用光伏（PV）发电系统 概述和导则 GB/T 20047.1-2006/ IEC 61730-1-2004 光伏（PV）组件安全鉴定 第1部分:结构要求 IEC 61646-2008 地面用薄膜光伏组件设计鉴定和定型 UL 1703-2004 平面光伏电池板 GB/T 18912-2002/ IEC 61701-2011 光伏组件盐雾腐蚀试验 GB/T 2423-37：2006 电工电子产品环境试验 第2部分：试验方法 试验L：沙尘试验 IEC 62804 Ed. 1.0 光伏组件系统电势诱导衰减—第一部分：晶体硅 IEC 62782-2016 光伏组件动态机械载荷试验 IEC 62938 光伏组件的不均匀雪载荷试验草案 CGC/GF 037:2014 光伏汇流设备技术规范(CNCA/CTS 0001-2011A) YD/T 1360-2005 通信用阀控式密封胶体蓄电池 GB/T 19638.2-2005 固定式阀控密封式铅酸蓄电池 YD/T 799-2002 通信用阀控式密封铅酸蓄电池 GB/T 19064-2003 家用太阳能光伏电源系统技术条件和试验方法 YDT 1019-2001 数字通信用实心聚烯烃绝缘水平对绞电缆 YDT 897.1-1997 接入网用同轴电缆 第1部分 75欧同轴用户电缆一般要求 YDT 897.2-1998 接入网用同轴电缆 第2部分 同轴配线电缆一般要求 YDT 1174-2008 通信电缆-局用同轴电缆 YDT 1173-2010 通信电源用阻燃耐火软电缆 YDT 2320-2011 通信用铜包铝电源线光伏电缆 YDT 2337-2011 通信电源用光伏电缆 GB/T 26264-2010 通讯用太阳能电池系统 YD/T 2321-2011 通讯用变换稳压型太阳能电源控制器 IEC 62124-2004 独立光伏系统-设计验证 IEC 61724-1998 光伏系统性能检测、测量、数据交换和分析导则 IEC 61683-1999 光伏系统功率调节器和效率测试程序 IEC 61727-2004 光伏系统供电机构接口要求 GB/T 19939-2005 光伏系统并网技术要求 GB/T 20321.1-2006 离网型风能、太阳能发电系统用逆变器 第1部分：技术条件 GB/T 20321.2-2006 离网型风能、太阳能发电系统用逆变器 第2部分：试验方法 GB/T 20514-2006 光伏系统功率调节器效率测量程序 GB/Z 19964-2005 光伏发电站接入电力系统的技术规定 GB/T 20046-2006 光伏（PV）系统 电网接口特性 GB/T 18479-2001 地面用光伏（PV）发电系统 概述和导则
[5 empty] | 风能 | 风力发电机组 蓄电池 控制器 | GB/T 26263-2012 通信用风能电源系统 GB/T 10760.1-2003 离网型风力发电机组用发电机 第1部分：技术条件 GB/T 10760.1-2003 离网型风力发电机组用发电机 第2部分：试验方法 GB/T 26263-2012 通信用风能电源系统 GB/T 10760.1-2003 离网型风力发电机组用发电机 第1部分：技术条件 GB/T 10760.1-2003 离网型风力发电机组用发电机 第2部分：试验方法
|  | CGC/SYS-26 | 全球能源互联网研究院 | 第三方实验室 | 消费品 | 金属材料 | Q/GDW 1466-2014《电气工程接地用铜覆钢技术条件》 DL/T 1312-2013《电力工程接地用铜覆钢技术条件》 DL/T 1342-2014《电气接地工程用材料及连接件》 GB/T 3048.2-2007《电线电缆电性能试验方法 第2部分：金属材料电阻率试验》
|  | CGC/SYS-29 | 中国电子科技集团公司第十八研究所（信息产业化学物理电源产品质量监督检验中心） | 第三方实验室 | 光伏 | 组件、蓄电池 | UN 38.3《联合国危险物品运输试验和标准手册》第 3 部分 38.3 款； QC/T 743-2006 《电动汽车用锂离子蓄电池》； GB/T 22473-2008《储能用铅酸蓄电池》； GB/T 31484-2015《电动汽车用动力蓄电池循环寿命》； GB/T 31485-2015《电动汽车用动力蓄电池安全要求及试验》； GB/T 31486-2015《电动汽车用动力蓄电池电性能要求及试验方法》； GB/T 31467.3-2015 《电动汽车用锂离子动力蓄电池包和系统 第3部分：安全性要求与测试方法》； CGC/GF 025:2013 CNCA/CTS 0037-2014《储能系统用锂离子电池》； QC/T 741-2014 车用超级电容器； GB 31241-2014《便携式电子产品用锂离子电池和电池组安全要求》 GB/T 9535-1998 地面用晶体硅光伏组件设计鉴定和定型 IEC 61215:2005 地面用晶体硅光伏组件设计鉴定和定型
第4盒 |  | CGC/SYS-32 | 莱茵技术（上海）有限公司 | 第三方实验室 | 轨道交通、光伏 | 轨道交通、光伏 | 实验室认可以及资质认定范围内全部产品检测能力（涉及机车车辆用电子设备、轨道交通信号及通信设备、轨道交通固定式电源设备和装置、机车车辆装置、逆变电源及并网逆变器、储能系统，汇流箱、变流器、变频器、控制器、光伏产品、太阳能光伏零部件、光伏组件等产品检测项目，具体见实验室CNAS、CMA证书附表）
|  | CGC/SYS-34 | 国家太阳能热水器质量监督检验中心（昆明）（云南师范大学太阳能研究所检测中心） | 第三方实验室 | 光热 | 太阳能集热器、平板型太阳能集热器、真空管型太阳能集热器、全玻璃真空太阳集热管、玻璃-金属封接式热管真空太阳集热管、玻璃-金属封接式热管真空太阳集热管、平板型太阳能集热器吸热体、家用太阳能热水系统储水箱、家用太阳热水系统、家用太阳能热水系统、家用太阳能热水系统能效限定值及能效等级、太阳热水系统、带辅助能源的家用太阳能热水系统、家用分体双回路太阳能热水系统、家用空气源热泵辅助型太阳能热水系统、空气源热泵辅助的太阳能热水系统 | GB/T 4271-2007 太阳能集热器热性能试验方法 GB/T 6424-2007 平板型太阳能集热器 GB/T 17581-2007真空管型太阳能集热器 GB/T 17049-2005 全玻璃真空太阳集热管 GB/T 19775-2005 玻璃-金属封接式热管真空太阳集热管 GB/T 26974-2011 平板型太阳能集热器吸热体技术要求 GB/T 28745-2012 家用太阳能热水系统储水箱试验方法 GB/T 28746-2012 家用太阳能热水系统储水箱技术条件 GB/T 18708-2002 家用太阳热水系统热性能试验方法 GB/T 19141-2011 家用太阳能热水系统技术条件 GB/T 26969-2011 家用太阳能热水系统能效限定值及能效等级 GB/T 20095-2006 太阳热水系统性能评定规范 GB/T 25967-2010 带辅助能源的家用太阳能热水系统热性能试验方法 GB/T 25966-2010 带电辅助热源的家用太阳能热水系统技术条件 GB/T 26971-2011 家用分体双回路太阳能热水系统试验方法 GB/T 26970-2011 家用分体双回路太阳能热水系统技术条件 GB/T 23889-2009 家用空气源热泵辅助型太阳能热水系统技术条件 GB/T 26973-2011 空气源热泵辅助的太阳能热水系统（储水箱容积大于0.6m3）技术规范
|  | CGC/SYS-36 | 无锡市产品质量监督检验中心（国家太阳能光伏产品质量监督检验中心） | 第三方实验室 | 光伏 | 组件、蓄电池、胶体蓄电池、接线盒、连接器、光伏并网逆变器、光伏汇流设备、背板、独立光伏系统 | GB/T 9535-1998地面用晶体硅光伏组件设计鉴定和定型 IEC 61215:2005地面用晶体硅光伏组件设计鉴定和定型 IEC 61730-2:2012光伏组件的安全鉴定 第2部分：试验要求 GB/T 18911-2002地面用薄膜光伏组件设计鉴定和定型 IEC 61646-2008地面用薄膜光伏组件设计鉴定和定型 IEC 61730-2:2012光伏组件的安全鉴定 第2部分：试验要求 GB/T 22473-2008储能用铅酸蓄电池 CGC/GF 045:2015储能阀控式密封胶体蓄电池技术规范 CGC/GF 002.1:2009地面用太阳电池组件主要部件技术条件 第1部分：接线盒(CNCA/CTS 0003-2010) CGC/GF 002.2:2011地面用太阳电池组件主要部件技术条件 第2部分：连接器(CNCA/CTS 0002-2012) NB/T 32004-2013光伏发电并网逆变器技术规范 CGC/GF 035:2013光伏并网逆变器中国效率技术条件(CNCA/CTS 0002-2014) CGC/GF 037:2014光伏汇流设备技术规范(CNCA/CTS 0001-2011A) GB/T 31034-2014晶体硅太阳电池用绝缘背板 IEC 62124:2004独立光伏系统-设计验证
|  | CGC/SYS-38 | 深圳天祥质量技术服务有限公司广州分公司 | 第三方实验室 | 电子电气产品 | 电子电气产品 | 电子电气产品.六种限用物质(铅,汞,镉,六价铬,多溴联苯和多溴二苯醚)的测定 GB/T 26125-2011 电子电气产品.六种限用物质(铅,汞,镉,六价铬,多溴联苯和多溴二苯醚)的测定 GB/T 26125-2011 条款7 电子电气产品.六种限用物质(铅,汞,镉,六价铬,多溴联苯和多溴二苯醚)的测定 GB/T 26125-2011 条款8,9,10 电子电气产品.六种限用物质(铅,汞,镉,六价铬,多溴联苯和多溴二苯醚)的测定 GB/T 26125-2011 附录B 和附录D 电子电气产品.六种限用物质(铅,汞,镉,六价铬,多溴联苯和多溴二苯醚)的测定 GB/T 26125-2011 附录B 和附录C
|  |  |  | 第三方实验室 | 光伏 | 逆变器、微型逆变器、电站、离网逆变器 | 光伏并网逆变器技术规范 NB/T 32004-2018 11.2.1 光伏并网逆变器技术规范 NB/T 32004-2018 11.2.2.1 光伏并网逆变器技术规范 NB/T 32004-2018 11.2.2.2 光伏并网逆变器技术规范 NB/T 32004-2018 11.2.2.3 光伏并网逆变器技术规范 NB/T 32004-2018 11.2.2.4.2 光伏并网逆变器技术规范 NB/T 32004-2018 11.2.2.4.3 光伏并网逆变器技术规范 NB/T 32004-2018 11.2.2.4.6 光伏并网逆变器技术规范 NB/T 32004-2018 6.3.1 光伏并网逆变器技术规范 NB/T 32004-2018 11.2.3.1 光伏并网逆变器技术规范 NB/T 32004-2018 11.2.3.2 光伏并网逆变器技术规范 NB/T 32004-2018 11.2.3.3 光伏并网逆变器技术规范 NB/T 32004-2018 11.2.4 光伏并网逆变器技术规范 NB/T 32004-2018 11.2.5 光伏并网逆变器技术规范 NB/T 32004-2018 11.2.6 光伏并网逆变器技术规范 NB/T 32004-2018 11.2.7 光伏并网逆变器技术规范 NB/T 32004-2018 11.3.1 光伏并网逆变器技术规范 NB/T 32004-2018 11.3.2 光伏并网逆变器技术规范 NB/T 32004-2018 11.4.2 光伏并网逆变器技术规范 NB/T 32004-2018 11.4.3.1 光伏并网逆变器技术规范 NB/T 32004-2018 11.4.3.2 光伏并网逆变器技术规范 NB/T 32004-2018 11.4.3.3 光伏并网逆变器技术规范 NB/T 32004-2018 11.4.3.4 光伏并网逆变器技术规范 NB/T 32004-2018 11.4.4.1.1 光伏并网逆变器技术规范 NB/T 32004-2018 11.4.4.1.2 光伏并网逆变器技术规范 NB/T 32004-2018 11.4.4.1.3 光伏并网逆变器技术规范 NB/T 32004-2018 11.4.4.1.4 光伏并网逆变器技术规范 NB/T 32004-2018 11.4.4.2 光伏并网逆变器技术规范 NB/T 32004-2018 11.4.4.3 光伏并网逆变器技术规范 NB/T 32004-2018 11.4.4.4 光伏并网逆变器技术规范 NB/T 32004-2018 11.4.4.5 光伏并网逆变器技术规范 NB/T 32004-2018 11.4.4.6 光伏并网逆变器技术规范 NB/T 32004-2018 11.4.4.7.1 光伏并网逆变器技术规范 NB/T 32004-2018 11.4.4.7.2 光伏并网逆变器技术规范 NB/T 32004-2018 11.4.4.7.3 光伏并网逆变器技术规范 NB/T 32004-2018 11.4.4.7.4 光伏并网逆变器技术规范 NB/T 32004-2018 11.4.5.1.1 光伏并网逆变器技术规范 NB/T 32004-2018 11.4.5.1.2 电磁兼容 试验和测量技术静电放电抗扰度试验 GB/T 17626.2-2006 电磁兼容 试验和测量技术射频电磁场辐射抗扰度试验 GB/T 17626.3-2006 电磁兼容 试验和测量技术电快速瞬变脉抗扰度试验 GB/T 17626.4-2008 电磁兼容 试验和测量技术浪涌（冲击）抗扰度试验 GB/T 17626.5-2008 电磁兼容 试验和测量技术射频场感应的传导骚扰抗扰度试验 GB/T 17626.6-2008 电磁兼容 试验和测量技术工频磁场抗扰度试验 GB/T 17626.8-2006 电磁兼容 试验和测量技术电压暂降、短时中断和电压变化抗扰度试验 GB/T 17626.11: 2008 电磁兼容 试验和测量技术 电压波动抗扰度试验 GB/T 17626.14:2005 并网光伏逆变器技术规范 NB/T 32004-2018 11.5.2 并网光伏逆变器技术规范 NB/T 32004-2018 11.5.3 光伏并网逆变器技术规范 NB/T 32004-2018 11.5.4 光伏并网逆变器技术规范 NB/T 32004-2018 11.5.5 光伏并网逆变器技术规范 NB/T 32004-2018 11.5.6 光伏并网逆变器技术规范 NB/T 32004-2018 11.5.7 光伏并网逆变器技术规范 NB/T 32004-2018 11.5.8 光伏并网逆变器技术规范 NB/T 32004-2018 11.5.9 光伏并网逆变器技术规范 NB/T 32004-2018 11.5.10 光伏并网逆变器技术规范 NB/T 32004-2018 11.5.11 光伏并网逆变器技术规范 NB/T 32004-2018 11.6.1 光伏并网逆变器技术规范 NB/T 32004-2018 11.6.2 光伏并网逆变器技术规范 NB/T 32004-2018 11.6.3 光伏并网逆变器技术规范 NB/T 32004-2018 11.6.4 并网光伏逆变器技术规范 NB/T 32004-2018 11.6.5 家用太阳能光伏电源系统技术条件和试验方法GB/T 19064-2003 光伏并网逆变器中国效率技术条件CGC/GF 035：2013 并网光伏发电系统工程验收基本要求CGC/GF 003.1：2016 电化学储能系统储能变流器技术规范GB/T 34120-2017 储能变流器检测技术规程GB/T 34133-2017
第6盒 |  | CGC/SYS-41 | 阳光电源股份有限公司检测中心 | 制造商实验室 | 风能、光伏 | 变流器、光伏逆变器、电站 | 实验室CNAS认可范围内全部产品检测能力（涉及光伏逆变器、光伏电站、电子电气等产品检测项目，含变流器EMC检测，具体见实验室CNAS、CMA证书附表） 储能用锂离子电池单体、储能用锂离子电池模块、储能用锂离子电池簇
|  | CGC/SYS-42 | 许昌开普检测研究院股份有限公司、许昌开普电器检测研究院（国家继电保护及自动化设备质量监督检验中心） | 第三方实验室 | 光伏 | 光伏、充电桩 | 实验室认可以及资质认定范围内全部产品检测能力（涉及电气设备、继电器、继电保护及自动化设备、光伏汇流设备、光伏发电并网逆变器、光伏并网逆变器、光伏发电系统、 电动汽车传导充电系统、电动汽车直流充电设备、电动汽车充电站/电池更换站监控系统与充换电设备、电动汽车交流充电设备、电动汽车传导充电用连接装置、储能变流器等产品检测项目，具体见实验室CNAS、CMA证书附表）
|  | CGC/SYS-44 | 晶科能源有限公司检测中心 | 制造商实验室 | 光伏 | 组件 | IEC 61215:2005 地面用晶体硅光伏组件设计鉴定和定型 IEC 61730-2:2004 光伏组件安全鉴定 第2部分：试验要求 IEC 62804-1:2015 光伏组件-电势诱发衰变测试方法 第1部分：晶体硅光伏组件 IEC 62782 动态机械载荷测试
|  | CGC/SYS-45 | 常州天合光能有限公司光伏产品检测中心 | 制造商实验室 | 光伏 | 组件 | 实验室认可及资质认定范围内全部产品检测能力
|  | CGC/SYS-47 | 机械工业仪器仪表综合技术经济研究所测量控制设备及系统实验室(机械工业测量控制设备及网络质量检测中心) | 第三方实验室 | 交通、风能、光伏 | 交通、风能、光伏 | 实验室CNAS认可范围内及CMA资质认定范围内全部产品检测能力（涉及风力发电机组、光伏发电并网逆变器、光伏汇流设备、轨道交通设备等产品检测项目，具体见实验室CNAS、CMA证书附表）
第10盒 |  | CGC/SYS-71 | 青岛市产品质量监督检验研究院（国家电子电器安全质量监督检验中心） | 第三方实验室 | 交通、电子电气 | 轨道交通、蓄电池、家用和类似用途电器、RoHS | 实验室CNAS认可范围内及CMA资质认定范围内全部产品检测能力（涉及轨道交通 机车车辆设备、轨道交通 机车车辆电子装置、轨道交通 机车车辆牵引变压器和电抗器、风力发电用低压成套无功功率补偿装置、风力发电用低压成套开关设备和控制设备、固定型阀控式铅酸蓄电池、通用阀控式铅酸蓄电池、起动用铅酸蓄电池、牵引用铅酸蓄电池、电动助力车用密封铅酸蓄电池、家用和类似用途电器、电子电气等产品，具体见实验室CNAS、CMA证书附表）
|  | CGC/SYS-79 | 成都产品质量检验研究院有限责任公司（四川省产品质量监督检验检测院/成都市产品质量监督检查院） | 第三方实验室 | 光伏 | 组件、家用太阳能热水系统、蓄电池 | 实验室CNAS认可范围内及CMA资质认定范围内全部产品检测能力
|  | CGC/SYS-85 | 深圳市计量质量检测研究院 | 第三方实验室 | 光伏 | 逆变器、充放电控制器、控制逆变一体机、汇流设备、光伏电站、电动汽车 | 实验室CNAS认可范围内全部产品检测能力
[5 empty] | 电子电气 | RoHS | GB/T 26572-2011 电子电气产品中限用物质的限量要求 GB/T 26125-2011 电子电气产品六种限用物质（铅、汞、镉、六价铬、多溴联苯和多溴二苯醚）的测定
|  | CGC/SYS-88 | 中车永济电机有限公司工程实验中心 | 制造商实验室 | 风能 | 轨道交通产品发电机、风力发电机组发电机 | 实验室CNAS认可范围内全部产品检测能力（涉及旋转牵引电机、轨道机车车辆和公路车辆用旋转电机、直流电机、三相同步电机、电力牵引轨道机车车辆和公路车辆用旋转电机、风力发电机组 异步发电机、变频器供电的三相笼型感应电动机、机车车辆用电力变流器、间接变流器供电的交流电动机及其控制系统的组合、变流器、电机及部件、风力发电机组双馈异步发电机）及以下标准： GB/T 23479.1—2009风力发电机组 双馈异步发电机 第1部分：技术条件 GB/T 23479.2—2009 风力发电机组 双馈异步发电机 第2部分：试验方法
|  | CGC/SYS-89 | 通标标准技术服务有限公司广州分公司 | 第三方实验室 | 电子电气 | RoHS | IEC 62321:2013 电子产品中六种限制物质测试 SJ/T 11363-2006 电子信息产品中有毒有害物质的限量要求 SJ/T 11365-2006 电子信息产品中有毒有害物质的检测方法 GB/T 26125-2011 电子电气产品 六种限用物质（铅、汞、镉、六价铬、多溴联苯和多溴二苯醚）的测定 GB/T 26572-2011 电子电气产品中限用物质的限量要求
|  | CGC/SYS-94 | 湘潭电机股份有限公司试验中心（湖南省大中型电机电控产品质量监督检验中心） | 制造商实验室 | 风能 | 电机 | GB/T 25389—2010 风力发电机组 低速永磁同步发电机
|  | CGC/SYS-97 | 江苏省电子信息产品质量监督检验研究院 | 第三方实验室 | 交通、光伏、电子电气 | 交通、光伏、RoHS | 实验室CNAS认可范围内及CMA资质认定范围内全部产品检测能力(涉及机车车辆电子装置、机车车辆设备、城市轨道交通站台屏蔽门、电子设备用固定电容器、滤波器、家用太阳能光伏电源系统、电子电气RoHS等产品检测能力，具体见实验室CNAS、CMA证书附表）
|  | CGC/SYS-99 | 天津天传电控设备检测有限公司 | 第三方实验室 | 风能 | 变流器、变速恒频控制系统 | GB/T 25387.1-2010《风力发电机组 全功率变流器 第1部分：技术条件》 GB/T 25387.2-2010《风力发电机组 全功率变流器 第2部分：试验方法》 GB/T 25388.1-2010《风力发电机组 双馈式变流器 第1部分：技术条件》 GB/T 25388.2-2010《风力发电机组 双馈式变流器第2部分：试验方法》 GB/T 25386.1-2010《风力发电机组变速恒频控制系统第1部分：技术条件》 GB/T 25386.2-2010《风力发电机组变速恒频控制系统第2部分：试验方法》
|  | CGC/SYS-104 | 深圳信测标准技术服务股份有限公司 | 第三方实验室 | 光伏、交通 | 光伏、轨道交通 | 实验室CNAS认可范围内及CMA资质认定范围内全部产品检测能力（涉及光伏系统、光伏并网逆变器、光伏汇流设备、并网光伏发电系统工程、铁路机车车辆电子装置、铁路交通电子电气设备、家用和类似用途电器等检测项目）、光伏汇流设备（GB/T34933-2017 《光伏发电站汇流箱检测技术规程》GB/T34936-2017 《光伏发电站汇流箱检测技术要求》
|  | CGC/SYS-105 | 艾默生网络能源（西安）有限公司测试部实验室 更名为维谛技术（西安）有限公司 | 制造商实验室 | 风能 | 变流器 | GB/T 17626.2-2006静电放电抗扰度试验(idt IEC61000-4-2) GB/T 17626.3-2006电磁兼容 试验和测量技术 射频电磁场辐射抗扰度试验(idt IEC61000-4-3) GB/T 17626.4-2008电快速瞬变脉冲群抗扰度试验(idt IEC61000-4-4) GB/T 17626.5-2008 浪涌(冲击) 抗扰度试验(idt IEC61000-4-5) GB/T 17626.6-2008射频场感应的传导骚扰抗扰度试验(idt IEC61000-4-6) GB/T 17626.8-2006电磁兼容 试验和测量技术 工频磁场抗扰度试验(idt IEC61000-4-8) GB/T 17626.9-2011电磁兼容 试验和测量技术 脉冲磁场抗扰度试验(idt IEC61000-4-9) GB 9254-2008信息技术设备的无线电骚扰限值和测量方法CISPR 22:2006
|  | CGC/SYS-107 | 广东省电子电器研究所 | 第三方实验室 | 电子电气 | RoHS | GB/T 26125-2011 电子电气产品 六种限用物质（铅、汞、镉、六价铬、多溴联苯和多溴二苯醚）的测定 GB/T 26572-2011 电子电气产品中限用物质的限量要求
|  | CGC/SYS-110 | 威凯检测技术有限公司 | 第三方实验室 | 电子电气 | 家用电器、RoHS | 实验室CNAS认可范围内及CMA资质认定范围内全部产品检测能力（涉及家用电器、电工电子产品、电源和充电桩设备等产品的检测项目）
|  | CGC/SYS-111 | 中国赛宝实验室 | 第三方实验室 | 电子电气 | RoHS | 实验室CNAS认可范围内及CMA资质认定范围内全部产品检测能力（涉及电子电气产品RoHS检测项目）
|  | CGC/SYS-112 | 中检集团南方电子产品测试（深圳）有限公司 | 第三方实验室 | 电子电气 | RoHS | GB/T 26125-2011 电子电气产品六种限用物质（铅、汞、镉、六价铬、多溴联苯和多溴二苯醚）的测定 IEC 62321-2008 电工产品中六种限用物质（铅、镉、汞、六价铬、多溴联苯、多溴二苯醚）的测定 CNCA-RoHS-0101:2011 国家统一推行的电子信息产品污染控制自愿性认证实施规则
第17盒 |  | CGC/SYS-113 | 苏州电器科学研究院股份有限公司 | 第三方实验室 | 电子电气 | RoHS | GB/T 26572-2011 电子电气产品中限用物质的限量要求 GB/T 26125-2011 电子电气产品六种限用物质（铅、汞、镉、六价铬、多溴联苯和多溴二苯醚）的测定 CNCA-RoHS-0101:2011 国家统一推行的电子信息产品污染控制自愿性认证实施规则
[5 empty] | 风能 | 异步风力发电机、双馈异步风力发电机、永磁风力发电机、全功率变流器、双馈式变流器、离网型风力发电机组用控制器、风力发电机组、永磁同步发电机 | GB/T19071.1-2003风力发电机组 异步发电机 第1部分：技术条件 GB/T19071.2-2003风力发电机组 异步发电机 第2部分：试验方法 GB/T23479.1-2009风力发电机组 双馈异步发电机 第1部分：技术条件 GB/T23479.2-2009风力发电机组 双馈异步发电机 第2部分：试验方法 CEEIA B214-2010永磁风力发电机制造技术规范 第1部分：技术条件 CEEIA B215-2010永磁风力发电机制造技术规范 第2部分：试验方法 GB/T 25389.1-2010风力发电机组 低速永磁同步风力发电机 第1部分：技术条件 GB/T 25389.2-2010风力发电机组 低速永磁同步风力发电机 第2部分：试验方法 GB/T25387.1-2010风力发电机组 全功率变流器 第1部分：技术条件 GB/T25387.2-2010风力发电机组 全功率变流器 第2部分：试验方法 GB12668.3-2012/IEC61800-3:1996/IEC61800-3:2012 (ed 2.1 )调速电气传动系统 第3部分：产品的电磁兼容性标准及其特定的试验方法 NB/T31015-2011永磁风力发电机变流器制造技术规范 GB/T25388.1-2010风力发电机组 双馈式变流器 第1部分：技术条件 GB/T25388.2-2010风力发电机组 双馈式变流器 第2部分：试验方法 GB12668.3-2012/IEC61800-3:1996/IEC61800-3:2012 (ed2.1) 调速电气传动系统 第3部分：产品的电磁兼容性标准及其特定的试验方法 GB/T3859.1-2013/IEC 60146-1-1:1991/IEC 60146-1-1:2009(ed4.0)半导体变流器 通用要求和电网换相变流器 第1-1部分：基本要求规范 GB/T3859.2-2013/IEC 60146-1-2:1991/IEC/TR 60146-1-2:2011(ed4.0)半导体变流器 通用要求和电网换相变流器 第1-2部分：应用导则 NB/T31014-2011双馈风力发电机变流器制造技术规范 JB/T 6939.1-2004离网型风力发电机组用控制器 第1部分：技术条件 JB/T 6939.2-2004离网型风力发电机组用控制器 第2部分：试验方法 GB/T 20320-2013风力发电机组电能质量测量和评估方法 GB/T 18451.2-2012风力发电机组功率特性测量 GB/T 25386.1-2010风力发电机组 变速恒频控制系统 第1部分：技术条件 GB/T 25386.2-2010风力发电机组 变速恒频控制系统 第2部分：试验方法 GB/T 26680-2011永磁同步发电机 技术条件
[5 empty] | 交通 | 轨道交通设备 | 24338.4-2009、EN 50121-3-2:2006 铁路应用—电磁兼容—第 3-2 部分—机车车辆—设备GB/T GB/T 24338.5-2009、EN 50121-4:2006 铁路应用—电磁兼容—第 4 部分—信号和通讯设备的发射和抗扰度 GB/T 25119-2010、EN 50155:2007 轨道交通 机车车辆电子装置 GB/T 24338.5-2009、EN 50121-4:2006 铁路应用—电磁兼容—第 4 部分—信号和通讯设备的发射和抗扰度 EN 50155:2007、BS EN 50155:2017、GB/T 25119-2010 铁路应用—机车车辆用电子设备
[5 empty] | 储能 | 锂离子电池 | GB/T 36276-2018 电力储能用锂离子电池 GB/T 34131-2017电化学储能电站用锂离子电池管理系统技术规范 GB 31241-2014 便携式电子产品用锂离子电池和电池组 安全要求 GB 31241-2014/XG1-2017便携式电子产品用锂离子电池和电池组 安全要求 第1号修改单 GB/T 28164-2011 含碱性或其它非酸性电解质的蓄电池和蓄电池组 便携式密封蓄电池和蓄电池组的安全性要求
|  | CGC/SYS-114 | 宁波出入境检验检疫局检验检疫技术中心 | 第三方实验室 | 电子电气 | RoHS | GB/T 26572-2011 电子电气产品中限用物质的限量要求 GB/T 26125-2011 电子电气产品六种限用物质（铅、汞、镉、六价铬、多溴联苯和多溴二苯醚）的测定 IEC 62321-2008 电工产品中六种限用物质（铅、镉、汞、六价铬、多溴联苯、多溴二苯醚）的测定
|  | CGC/SYS-116 | 山东省产品质量检验研究院 | 第三方实验室 | 电子电气 | RoHS | GB/T 26572-2011 电子电气产品中限用物质的限量要求 GB/T 26125-2011 电子电气产品六种限用物质（铅、汞、镉、六价铬、多溴联苯和多溴二苯醚）的测定 CNCA-RoHS-0101:2011 国家统一推行的电子信息产品污染控制自愿性认证实施规则
第18盒 |  | CGC/SYS-117 | 深圳市鑫宇环标准技术有限公司 | 第三方实验室 | 电子电气 | RoHS | GB/T 26572-2011 电子电气产品中限用物质的限量要求 GB/T 26125-2011 电子电气产品 六种限用物质(铅、汞、镉、六价铬、多溴联苯和多溴二苯醚)的测定 IEC 62321 电子电气产品中限用的六种物质（铅、镉、汞、六价铬、多溴联苯、多溴联苯醚）的测定 SJ/T 11363-2006 电子信息产品中有毒有害物质的限量要求 SJ/T 11365-2006 电子信息产品中有毒有害物质的检测方法 EN 1122-2001 BS EN 1122-2001 塑料 镉的测定 湿分解法 EN 14372-2004 BS EN 14372-2004 儿童使用和护理用品 刀叉和喂养工具 安全要求和试验
|  | CGC/SYS-118 | 英利能源（中国）有限公司英利光伏实验室 | 制造商实验室 | 光伏 | 组件 电池 | IEC 61215:2005 地面用晶体硅光伏组件-设计鉴定和定型 UL 1703:2012 平面光伏模块及平板标准 IEC 61730-2:2004 光伏组件安全认证 第二部分：试验要求 IEC61215-2:2016.4.6 光伏组件STC条件下的性能 IEC60904-1:2006 光伏电池IV测试 光伏器件，第1部分：光伏电流-电压特性的测量
|  | CGC/SYS-129 | 德国风能研究所DEWI | 第三方实验室 | 风能 | 风电机组 | IEC61400-12-1: 2005风力发电机组第12-1部分：功率特性测量 IEC/TS 61400-13:2001风力发电机组第 13部分：机械载荷测量
|  | CGC/SYS-134 | 中国石化润滑油有限公司北京研究院 | 第三方实验室 | 风能 | 润滑油 | GB/T 259-1988（2004）石油产品水溶性酸及碱测定法 GB/T 260-1977（2004）石油产品水分测定法 ASTM D6304-07用库仑卡尔费歇尔电量滴定法测定石油产品、润滑油和添加剂中水含量试验方法 GB/T 264-1983（2004）石油产品酸值测定法 GB/T 7304-2014石油产品酸值的测定电位滴定法 GB/T 265-1988（2004） 石油产品运动黏度测定法和动力黏度计算法 ASTM D445-14e2透明与不透明液体运动黏度的标准测定方法(和动力黏度计算法) GB/T 11137-1989（2004）深色石油产品运动黏度测定法（逆流法）和动力黏度计算法 GB/T 510-1983（2004）石油产品凝点测定法 GB/T 511-2010石油和石油产品及添加剂机械杂质测定法 GB/T 1884-2000（2004）原油和液体石油产品密度实验室测定法（密度计法） ASTM D4052-11液体密度 相对密度和API比重测定法（数字密度计法） GB/T 2433-2001（2004）添加剂和含添加剂润滑油硫酸盐灰分测定法 SH/T 0722-2002润滑油高温泡沫特性测定法 ASTM D6082-12润滑油高温下泡沫倾向性的测定方法 GB/T 3142-1982（2004）润滑剂承载能力测定法（四球法） GB/T 3535-2006石油产品倾点测定法 ASTM D5949-14石油产品倾点的标准测定方法（自动压力脉冲法） GB/T 3536-2008石油产品 闪点和燃点的测定 克利夫兰开口杯法 GB/T 5096-1985（2004）石油产品铜片腐蚀试验法 GB/T 6540-1986（2004）石油产品颜色测定法 GB/T 7305-2003（2004）石油和合成液水分离性测定法 GB/T 8022-1987（2004）润滑油抗乳化性能测定法 GB/T 8926-2012在用的润滑油不溶物测定法 GB/T 11143-2008加抑制剂矿物油在水存在下防锈性能试验法 GB/T 11144-2007润滑液极压性能测定法 梯姆肯法 GB/T 12583-1998（2004）润滑剂极压性能测定法（四球法）等
|  | CGC/SYS-135 | 公安部沈阳消防研究所消防电子质检中心(应急管理部沈阳消防研究所消防电子质检中心) | 第三方实验室 | 风能 | 消防系统 | CGC/GF 033：2013 风力发电机组自动消防系统认证技术规范（CNCA/CTS 0003-2015）
|  | CGC/SYS-136 | 浙江省太阳能产品质量检验中心 | 第三方实验室 | 光热 | 太阳能热水系统等 | GB/T 19141-2011家用太阳能热水系统技术条件 GB/T 26971-2011家用分体双回路太阳能热水系统试验方法 GB/T 18708-2002家用太阳热水系统热性能试验方法 GB/T 20095-2006太阳热水系统性能评定规范 GB/T 26971-2011家用分体双回路太阳能热水系统试验方法 EN 12976-1:2006太阳能热水系统 第一部分 总体要求 EN 12976-2:2006太阳能热水系统 第二部分 测试方法 GB 26969-2011家用太阳能热水系统能效限定值及能效等级 GB/T 17049-2005全玻璃真空太阳集热管 GB/T 17581-2007真空管型太阳能集热器 GB/T 6424-2007平板型太阳能集热器 GB/T 28745-2012家用太阳能热水系统储水箱试验方法 GB/T 28746-2012家用太阳能热水系统储水箱技术要求 GB/T 23137-2008家用和类似用途热泵热水器 GB/T 26974-2011平板型太阳能集热器吸热体技术要求 GB/T 21362-2008商用或工业用及类似用途的热泵热水机 GB/T 24798-2009太阳能热水系统用橡胶密封件
第22盒 |  | CGC/SYS-137 | RETC,LLC | 第三方实验室 | 光伏 | 光伏组件 | IEC 61646:2008 地面用薄膜光伏组件-- 设计鉴定和定型 IEC 62108:2016 聚光组件设计鉴定和定型 IEC 60904-1:2006光伏器件.第1部分:光伏电流-电压特性的测量 IEC 60904-5:2011光伏器件--第5部分：用开路电压法测定光伏器件的等效电池温度 IEC 61701:2011光伏组件盐雾腐蚀试验 IEC 60068-2-2-52：1996 环境测试-第二部分：循环盐雾试验 IEC 61853-1:2011光伏组件发电性能环境适配性评价 - 第1部分：辐照度和温度性能测量和功率评价 IEC 60891:2009光伏组件-测定I-V特性的温度和辐照度校正方法 IEC 61215:2005 地面用晶体硅光伏组件设计鉴定和定型 IEC 61215-2:2016 地面光伏组件设计鉴定和定型 第2部分：试验要求 IEC 61730-2:2016光伏(PV)组件的安全鉴定--第2部分：测试要求 IEC 61730-2:2004光伏(PV)组件的安全鉴定--第2部分：测试要求 UL 1703平板光伏组件和电池板 ULC/ORD C1703平板光伏组件和电池板 UL 1703平板光伏组件和电池板 ULC/ORD C1703平板光伏组件和电池板
|  | CGC/SYS-139 | 天津天复检测技术有限公司 | 第三方实验室 | 战略 | 3D打印机 电子电气产品 | ISO/IEC 28360：2015《信息技术 办公设备 电子设备中化学品的排放率测试》CGC/GF049:2016《增材制造-熔融沉积桌面级3D打印机 通用技术条件》附录B GB/T 26125-2011《电子电气产品 六种限用物质（铅、汞、镉、六价铬、多溴联苯和多溴二苯醚）的测定》
|  | CGC/SYS-140 | 张家港协鑫集成科技有限公司检测中心 | 制造商实验室 | 光伏 | 组件 | IEC 61215-1:2016 地面用光伏组件 设计鉴定和定型 第1部分：测试要求 IEC 61215-1-1:2016 地面用光伏组件 设计鉴定和定型 第1-1部分：晶体硅光伏组件测试特殊要求 IEC 61215-2:2016 地面用光伏组件 设计鉴定和定型 第2部分：测试程序 IEC 61730-1:2016 光伏组件安全鉴定 第1部分：结构要求 IEC 61730-2:2016 光伏组件安全鉴定 第2部分：试验要求 IEC/TS 62804-1:2015 光伏组件电势诱发衰减（PID）试验方法：晶体硅
|  | CGC/SYS-141 | 中国科学院电工研究所太阳能热发电设备检测中心 | 第三方实验室 | 消费品 | 太阳能反射镜、抛物面槽式吸热管 | GRLM/T GY-002-2015《太阳能聚光器面形性能测量方法》，国家太阳能光热产业技术创新战略联盟标准 GB/T33234-2016《光热发电玻璃反射镜反射比测试方法》，中华人民共和国国家标准 GRLM FD-006-2016《抛物面槽式吸热管热损测试方法》，国家太阳能光热产业技术创新战略联盟标准 GRLM FD-001-2017《抛物面槽式吸热管光学效率测试方法》，国家太阳能光热产业技术创新战略联盟标准 GRLM/T FDTS-002-2014《太阳定日镜跟踪准确度测量方法》，国家太阳能光热产业技术创新战略联盟标准 GRLM/T FD-004-2016《抛物面槽式太阳能集热器热性能动态测试方法》，国家太阳能光热产业技术创新战略联盟标准
|  | CGC/SYS-143 | 广州衡创测试技术服务有限公司 | 第三方实验室 | 电子电气 | RoHS | GB/T 26125-2011电子电气产品 六种限用物质的检测方法
|  | CGC/SYS-145 | 深圳市中瑞检测科技有限公司 | 第三方实验室 | 光伏 | 光伏高压并网发电能源路由器 | CGC/GF 091:2017《光伏高压并网发电能源路由器技术规范》
|  | CGC/SYS-146 | 中利腾晖光伏科技有限公司光伏产品检验检测中心 | 制造商实验室 | 光伏 | 地面用晶体硅光伏组件 | IEC61215:2005地面用晶体硅光伏组件–设计鉴定和定型 IEC61730-2:2004光伏组件安全鉴定 第2部分：试验要求
|  | CGC/SYS-147 | 信息产业通信产品防护性能质量监督检验中心 | 第三方实验室 | 风能 | 电涌保护器 | GB 18802.1-2011 低压电涌保护器（SPD） 第1部分：低压配电系统的电涌保护器 性能要求和试验方法 IEC 61643-1：2005低压电涌保护器 第1部分：连接到低压配电系统的浪涌保护装置要求和试验 IEC61643-11:2011低压电涌保护器 11部分：连接到低压配电系统的浪涌保护装置要求和试验
|  | CGC/SYS-149 | 北京建筑材料检验研究院有限公司 | 第三方实验室 | 净化器 | 空气源热泵、净化新风、空气质量、建筑门窗、建筑外门窗、塑料制品 | GB/T 18430.1-2007蒸气压缩循环冷水(热泵)机组 第1部分：工业或商业用及类似用途的冷水(热泵)机组 GB/T 18430.2-2007蒸汽压缩循环冷水（热泵）机组 第 2 部分：户用及类似用途的冷水（热泵）机组 GB/T 25127.1-2010低环境温度空气源热泵（冷水）机组第1部分：工业或商业用及类似用途的热泵（冷水）机组 GB/T 25127.2-2010低环境温度空气源热泵（冷水）机组 第2部分：户用及类似用途的热泵（冷水）机组 GB/T 18801-2015 空气净化器 CGC/GF 070:2016 新风净化机认证技术规范 GB/T 18883-2002室内空气质量标准 GB/T 8485-2008建筑门窗空气声隔声性能分级及检测方法 GB/T 8484-2008建筑外门窗保温性能分级及检测方法 GB/T 1033.1-2008塑料 非泡沫塑料密度的测定 第1部分：㓎渍法、液体比重瓶法和滴定法 GB/T 9842.6-2004胶合板 第2部分 尺寸偏差 GB/T 1034-2008塑料 吸水率的测定 GB/T 1462-2005纤维增强塑料吸水性试验方法 GB/T 2411-2008塑料盒硬橡胶使用硬度计测定压痕（邵氏硬度） GB/T 1043.1-2008塑料 简支梁冲击性能的测定第一部分：非仪器化冲击试验 GB/T 9341-2008塑料 弯曲强度的测定 GB/T 1633-2000热塑性塑料维卡软化温度（VST）的测定
|  | CGC/SYS-150 | 中信博新能源实验室 | 制造商实验室 | 光伏 | 太阳跟踪器 | IEC 62817:2014 光伏系统-太阳跟踪器设计鉴定 EN ISO 9227:2012 人造气氛腐蚀试验 盐雾试验
|  | CGC/SYS-151 | 国家电线电缆质量监督检验中心（上海国缆检测中心有限公司） | 第三方实验室 | 光伏 | 太阳能光伏发电系统用电缆 | 实验室认可以及资质认定范围内全部产品检测能力
|  | CGC/SYS-152 | 北京市雷闪防雷设施检测服务中心 | 第三方实验室 | 风能 | 电涌保护器 | GB/T18802.1-2011低压配电系统的电涌保护器第1部分：性能要求和试验方法 GB/T18802.21-2016低压电涌保护器 第21部分：电信和信号网络的电涌保护器(SPD)---性能要求和试验方法
|  | CGC/SYS-153 | 浙江国检检测技术江苏有限公司 | 第三方实验室 | 消费品 | 口罩 | GB/T32610-2016《日常防护型口罩技术规范》
|  | CGC/SYS-155 | 西安爱邦电磁技术有限责任公司雷电与电磁环境实验室 | 第三方实验室 | 风能 | 风力叶片及线缆、雷电记录卡、雷电监测系统、雷电抑制器、导流条 | IEC 61400-24:2010风力涡轮机.第24部分:避雷保护 RTCA/DO-160E/F/G 第22章雷电感应瞬态敏感度
|  | CGC/SYS-156 | 国标（北京）检验认证有限公司 | 第三方实验室 | 战略产品 | 3D | QB-H1-15.5-2013 火焰原子吸收光谱测定法 ASTM E1019-11 惰气脉冲红外热导法 GB/T 20123-2006 高频燃烧红外吸收法 GB/T 223.11-2008 电位滴定法和可视滴定法测定铬量 GB/T 223.5-2008还原型硅钼酸盐光度法测定酸溶硅含量 GB/T 223.59-2008磷含量的测定铋磷钼蓝分光光度法 GB/T 19077.1-2008粒度分析激光衍射法 GB/T 13390-2008金属表面比表面积的测定氮吸附法 QB-DJ-02-2016透射电镜样品微观形貌及成分的检验方法 JY/T 010-1996分析型扫描电子显微镜方法通则 GB/T 5162-2006金属粉末振实密度的测定 GB/T 1479.1-2011金属粉末 松装密度的测定第一部分 漏斗法 GB/T 1482-2010金属粉末流动性的测定 标准漏斗法 霍尔流速计 GB/T 16913-2008粉尘物性试验方法 GB/T 228.2-2015金属材料 拉伸试验 第2部分：高温试验方法 GB/T 7314-2005金属材料 室温压缩试验方法 HB 5168-1996金属材料布氏硬度试验方法 ASTM E18-16金属洛氏硬度试验方法 GB/T 229-2007金属材料 夏比摆锤冲击试验方法 HB 5144-96 冲击韧性试验方法 ASTM E647-15疲劳裂纹扩展速率测试标准试验方法 ASTM E466-15金属材料轴向力控制恒振幅疲劳试验方法 GB/T 15248-2008金属材料轴向等幅低循环疲劳试验 ASTM E139-11金属材料蠕变、蠕变断裂和应力断裂试验的标准试验方法 GB/T 4337-2005金属材料 疲劳试验 旋转弯曲方法 GB/T 13298-2015金属的显微组织检验法 JY/T 009-1996转靶多晶体X射线衍射方法通则 GB/T 13305-2008不锈钢中α-相面积含量金相测定法
|  | CGC/SYS-158 | 中材 | 制造商实验室 | 风能 | 叶片-静力 叶片-疲劳 | GB/T25384-2018
|  | CGC/SYS-161 | 深圳市巴伦技术股份有限公司 | 第三方实验室 | 光伏 | 并网光伏发电系统、储能用锂离子蓄电池、光伏储能变流器、电化学储能系统储能变流器、电化学储能系、电池管理系统 | 实验室认可以及资质认定范围内全部产品检测能力 IEC 62446-1:2016 光伏系统试验、文件和维护要求– 第1 部分：并网光伏系统文件、试运行试验与检验 CGC/GF003.1-2016 并网光伏发电系统工程验收基本要求 CNCA/CTS 0022-2013 光伏发电系统用储能变流器技术规范 NB/T 33015-2014 电化学储能系统接入配电网技术规定 GB/T 37408-2019《光伏发电并网逆变器技术要求》 GB/T 37409-2019《光伏发电并网逆变器检测技术规范》 NB/T 10186-2019《光储系统用功率转换设备技术规范》 GB/T 34131-2017 电化学储能电站用锂离子电池管理系统技术规范 CGC/GF176:2020A《电化学储能系统用电池管理系统补充技术要求》
|  | CGC/SYS-161-1 | 东莞市巴能检测技术有限公司 | 第三方实验室 | 光伏 | 并网光伏发电系统、储能用锂离子蓄电池、光伏储能变流器、电化学储能系统储能变流器、电化学储能系统 | 资质认定范围内全部产品检测能力 GB/T 37408-2019《光伏发电并网逆变器技术要求》 GB/T 37409-2019《光伏发电并网逆变器检测技术规范》 NB/T 10186-2019《光储系统用功率转换设备技术规范》 GB/T 34131-2017 电化学储能电站用锂离子电池管理系统技术规范
|  | CGC/SYS-161 | 深圳市钛和巴伦技术股份有限公司 | 第三方实验室 | 光伏 | 并网光伏发电系统、储能用锂离子蓄电池、光伏储能变流器、电化学储能系统储能变流器、电化学储能系、电池管理系统 | 实验室认可以及资质认定范围内全部产品检测能力 IEC 62446-1:2016 光伏系统试验、文件和维护要求– 第1 部分：并网光伏系统文件、试运行试验与检验 CGC/GF003.1-2016 并网光伏发电系统工程验收基本要求 CNCA/CTS 0022-2013 光伏发电系统用储能变流器技术规范 NB/T 33015-2014 电化学储能系统接入配电网技术规定 GB/T 37408-2019《光伏发电并网逆变器技术要求》 GB/T 37409-2019《光伏发电并网逆变器检测技术规范》 NB/T 10186-2019《光储系统用功率转换设备技术规范》 GB/T 34131-2017 电化学储能电站用锂离子电池管理系统技术规范 CGC/GF176:2020A《电化学储能系统用电池管理系统补充技术要求》
|  | CGC/SYS-163 | 钢研纳克检测技术股份有限公司 | 第三方实验室 | 轨道交通 | 金属材料及制品 | GB/T 15822.1 无损检测 磁粉检测 第1部分：总则 GB/T 7216-2009灰铸铁金相检验 JB/T 5000.15重型机械通用技术条件 第15部分：锻钢件无损探伤 EN 1369磁粉探伤检查 GB/T 228.1-2010金属材料 拉伸试验 第1部分：室温试验方法 GB/T 228.2-2015金属材料 拉伸试验 第2部分：高温试验方法 GB/T 7314-2005金属材料 室温压缩试验方法 HB 5168-1996、ASTM E18-17e1金属洛氏硬度试验方法 GB/T 229-2007金属材料 夏比摆锤冲击试验方法、HB 5144-96金属室温冲击试验方法 ASTM E647-15疲劳裂纹扩展速率测试标准试验方法） ASTM E466-15金属材料轴向力控制恒振幅疲劳试验方法 GB/T 15248-2008金属材料轴向等幅低循环疲劳试验 ASTM E139-11金属材料蠕变、蠕变断裂和应力断裂试验的标准试验方法 GB/T 4337-2005金属材料 疲劳试验 旋转弯曲方法 GB/T 13298-2015金属的显微组织检验法 GB/T 13305-2008不锈钢中α-相面积含量金相测定法 GB/T 2423.17-2008 电工电子产品环境试验 第2部分：试验方法 试验Ka：盐雾 GB/T2423.3-2016环境试验 第2部分:试验方法 试验Cab:恒定湿热试验
|  | CGC/SYS-164 | 中铁检验认证（青岛）车辆检验站有限公司 | 第三方实验室 | 轨道交通 | 整车、城市轨道交通车辆 | EN14750-2:2006 铁路应用－城市和市郊轨道车辆空调第2部分：型式试验 GB/T3449-2011 声学 轨道车辆内部噪声测量 GB 14892-2006 城市轨道交通列车噪声限值和测量方法 GB/T11349.2-2006 振动与冲击 机械导纳的试验确定 第2部分:用激振器作单点平动激励测量 GB/T11349.3-2006 振动与冲击 机械导纳的试验确定 第3部分:冲击激励法 EN 12663.1：2010+A1：2014(E) 铁路应用-铁路车辆车体结构要求 第1部分：机车和客车（和货车可供选择的方法） IEC61133:2016 铁路应用 机车车辆 机车车辆制成后投入使用前的测试 GB/T14894-2005 城市轨道交通车辆 组装后的检查与试验规则 CJ/T354-2010 城市轨道交通车辆空调、采暖及通风装置技术条件 GB/T7928-2003 地铁车辆通用技术条件 ASME RT-1-2015 轻轨车辆结构要求安全标准 BS ISO17638-2009 焊缝的无损检测 磁粉检测 ISO 3452-1-2013 无损检验 渗透检测第1 部分:一般原则 EN 13749：2011 铁路应用-轮对和转向架构架结构要求的确定方法 GB/T16947-2009 螺旋弹簧疲劳试验规范 GB/T15822.1-2005 无损检测 磁粉检测 第1部分：总则 GB/T26951-2011 焊缝无损检测 磁粉检测 JB/T6061-2007 无损检测 焊缝磁粉检测 TB/T2843-2015 机车车辆用橡胶弹性元件通用技术条件 EN 13260：2009 铁路应用-轮对和转向架-轮对-产品技术要求 EN 13262：2008 铁路应用-轮对和转向架-车轮-产品技术要求 中国交运协会城轨交通专业委员会[2013]13号文 城市地铁车辆车钩缓冲装置行业技术规范-2013 GB/T5563-2013 橡胶和塑料软管及软管组合件 静液压试验方法 GB/T5564-2006 橡胶和塑料软管 低温曲挠试验 GB 16897-2010 制动软管的结构、性能要求及试验方法 GB/T14905-2009 橡胶和塑料软管各层间粘合强度的测定 CZJS/T0011-2016 城市轨道交通车辆踏面制动单元技术规范 CZJS/T0010-2016 城市轨道交通车辆制动夹钳单元技术规范 GB/T307.2-2005 滚动轴承 测量和检验的原则及方法 GB/T 25769-2010 滚动轴承 径向游隙的测量方法 EN 12082-2007铁路应用 轴箱 性能试验 TB/T 3017.1-2016 机车车辆轴承台架试验方法 第1部分：轴箱滚动轴承 GB/T25767-2010 滚动轴承 圆锥滚子 GB/T4661-2015 滚动轴承 圆柱滚子
|  | CGC/SYS-165 | 湖南中车时代通信信号有限公司北京分公司 | 制造商实验室 | 轨道交通 | 基于通信的列车运行控制系统（CBTC）、列车自动监控系统（ATS）、列车自动运行系统（ATO）等 | GB/T 12758城市轨道交通信号系统通用技术条件 CJ/T 407城市轨道交通基于通信的列车自动控制系统技术要求 CZJS/T 0030-2015城市轨道交通CBTC信号系统－ATS子系统规范 CZJS/T 0029-2015城市轨道交通CBTC信号系统－ATO子系统规范 CZJS/T 0028-2015城市轨道交通CBTC信号系统－ATP子系统规范 CZJS/T 0031-2015城市轨道交通CBTC信号系统－CI子系统规范
|  | CGC/SYS-166 | 北京交通大学结构强度检测实验室 | 第三方实验室 | 轨道交通 | 轨道车辆检测材料 | 实验室CNAS认可范围内及CMA资质认定范围内全部产品检测能力（涉及轨道车辆检测材料产品等检测项目）
|  | CGC/SYS-167 | 天津航天瑞莱科技有限公司 | 第三方实验室 | 轨道交通 | 机电设备及电子电工产品 | 实验室CNAS认可范围内全部产品检测能力（涉及机电设备及电子电工产品等产品的检测项目）
|  | CGC/SYS-168 | 北京铁路信号有限公司通号工业实验中心 | 制造商实验室 | 轨道交通 | 一般电子电气产品；轨道交通机车车辆设备信号和通信设备 | 实验室CNAS认可范围内全部产品检测能力（涉及轨道交通机车车辆设备信号和通信设备、铁路通信信号产品、ZPW-2000系列无绝缘轨道电路等产品的检测项目）
|  | CGC/SYS-169 | 智奇铁路设备有限公司实验室 | 制造商实验室 | 轨道交通 | 车轴、轮对、金属材料及制品、车轮 | 实验室CNAS认可范围内全部产品检测能力（涉及机车车辆车轴、铁路机车车辆材料等产品的检测项目）
|  | CGC/SYS-170 | 天津瑞能电气有限公司实验检测中心 | 制造商实验室 | 风能 | 双馈式变流器、全功率变流器、变桨距系统 | 实验室CNAS认可范围内全部产品检测能力（涉及风力发电机组 双馈式变流器检测项目）及以下产品检测项目及标准 GB/T 32077-2015 风力发电机组 变桨距系统 GB/T 2423.1-2008 电工电子产品环境试验 第2部分：试验方法 试验A：低温 GB/T 2423.2-2008 电工电子产品环境试验 第2部分：试验方法 试验B：高温 GB/T 2423.3-2016 环境试验 第2部分：试验方法 试验Cab：恒定湿热试验 GB/T 2423.4-2008 电工电子产品环境试验 第2部分：试验方法 试验Db： 交变湿热(12h＋12h循环) GB/T 14598.10-2012 量度继电器和保护装置 第22-4部分：电气骚扰试验 电快速瞬变/脉冲群抗扰度试验 GB/T 14598.14-2010 量度继电器和保护装置 第22-2部分：电气骚扰试验——静电放电试验 GB/T 11287-2000 电气继电器 第21部分：量度继电器和保护装置的振动、冲击、碰撞和地震试验 第1篇：振动试验(正弦)
|  | CGC/SYS-172 | 中车大连电力牵引研发中心有限公司牵引与控制国家重点实验室 | 制造商实验室 | 轨道交通 | 一般电子电气、机车车辆设备等 | 实验室CNAS认可范围内全部产品检测能力（涉及一般电子电气、机车车辆设备等产品的检测项目）
|  | CGC/SYS-173 | 国家建筑工程质量监督检验中心 | 第三方实验室 | 轨道交通 | 轨道交通工程消防安全 | 实验室CNAS认可范围内及CMA资质认定范围内全部产品检测能力（涉及轨道交通工程消防安全等产品的检测项目）
|  | CGC/SYS-176 | 苏州达诺依诺 | 第三方实验室 | 轨道交通 | 轨道交通工程 | 实验室CNAS认可范围内及CMA资质认定范围内全部产品检测能力（涉及轨道交通制动盘、冲击和振动试验等产品的检测项目）
|  | CGC/SYS-177 | 机械机械工业仪器仪表综合技术经济研究所安全中心 | 第三方实验室 | 轨道交通 | 轨道交通工程 | 实验室认可及资质认定范围内全部产品检测能力
|  | CGC/SYS-178 | 合肥通用机电产品检测院有限公司 | 第三方实验室 | 轨道交通 | 轨道交通工程 | 实验室认可及资质认定范围内全部产品检测能力
|  | CGC/SYS-179 | 宁波中车时代传感技术有限公司宁波传感技术实验室 | 制造商实验室 | 轨道交通 | 轨道交通工程 | 实验室认可及资质认定范围内全部产品检测能力
|  | CGC/SYS-180 | 浙江海得新能源有限公司检测中心 | 制造商实验室 | 风能 | 风力发电机组全功率变流器 | B/T 25387.1-2010 风力发电机组全功率变流器 第1部分：技术条件 GB/T 25387.2-2010 风力发电机组全功率变流器 第2部分：试验方法 NB/T 31042-2012 海上永磁风力发电机变流器
|  | CGC/SYS-181 | 西安盾安电气有限公司品质中心 | 制造商实验室 | 风能 | 风力发电机组永磁同步发电机 | 实验室认可及资质认定范围内全部产品检测能力 GB/T 25389.1-2018风力发电机组 永磁同步发电机 第1部分：技术条件 GB/T 25389.2-2018风力发电机组 永磁同步发电机 第2部分：实验方法
|  | CGC/SYS-182 | 中车南京浦镇车辆有限公司试验检测中心 | 制造商实验室 | 轨道交通 | 轨道交通工程 | 车辆：GB/T 14894城市轨道交通车辆组装后的检查与试验规则 车体：EN 12663 铁路应用-铁路车辆车体的结构要求-第1部分：机车和客运车辆 TB/T 1806 铁道客车车体静强度试验方法 TB T 1335-1996 铁道车辆强度设计及试验鉴定规范
|  | CGC/SYS-184 | 国电南瑞科技股份有限公司 | 制造商实验室 | 风能 | 风力发电机组全功率变流器 | GB/T 25387.1-2010 风力发电机组 全功率变流器 第1部分：技术条件 GB/T 25387.2-2010 风力发电机组 全功率变流器 第2部分：试验方法 NB/T 31042-2012 海上永磁风力发电机变流器
|  | CGC/SYS-185 | 中国电力科学研究院有限公司 | 第三方实验室 | 太阳能 | 蓄电池电源； 通信用阀控式密封铅酸蓄电池； 电动汽车用锂离子蓄电池； 电动汽车用高功率锂离子动力蓄电池包和系统； 电动汽车用高能量锂离子动力蓄电池包和系统； 无人直升机用动力电池； 电化学储能系统； 储能变流器； 电动汽车静态磁耦合无线充电系统； 储能用锂离子电池单体、模块、簇 | 蓄电池电源：Q/GDW11449-2015； 通信用阀控式密封铅酸蓄电池：YD/T799-2010； 电动汽车用锂离子蓄电池：QC/T743-2006； 电动汽车用高功率锂离子动力蓄电池包和系统：GB/T31467.1-2015； 电动汽车用高能量锂离子动力蓄电池包和系统：GB/T31467.2-2015； 无人直升机用动力电池：DL/T1578-2016； 电化学储能系统：GB/T36548-2018，NB/T33016-2014； 储能变流器：GB/T34133-2017； 电动汽车静态磁耦合无线充电系统：DB31/T1054-2017,DB31/T1055-2017； 储能用锂离子电池单体、模块、簇：GB/T36276-2018
|  | CGC/SYS-186 | 中电电机股份有限公司 | 制造商实验室 | 风能 | 风力发电机组 双馈异步发电机 风力发电机组 永磁同步发电机 | GB/T 23479.1-2009 风力发电机组 双馈异步发电机 第1部分：技术条件 GB/T 23479.2-2009 风力发电机组双馈异步发电机 第2部分：试验方法 GB/T 25389.1-2018 风力发电机组 永磁同步发电机 第1部分：技术条件 GB/T 25389.2-2018 风力发电机组 永磁同步发电机 第2部分：试验方法
|  | CGC/SYS-187 | 泰州隆基乐叶光伏科技有限公司组件实验中心 | 第三方实验室 | 太阳能 | 晶体硅光伏组件 | IEC 61215-1:2016、IEC 61215-2:2016、IEC 61730-2:2016晶体硅光伏组件
|  | CGC/SYS-188 | 中船重工电机科技股份有限公司 | 制造商实验室 | 风能 | 风力发电机组 双馈异步发电机 风力发电机组 永磁同步发电机 | GB/T 23479.1-2009 风力发电机组 双馈异步发电机 第1部分：技术条件 GB/T 23479.2-2009 风力发电机组 双馈异步发电机 第2部分：试验方法 GB/T 25389.1-2018 风力发电机组 永磁同步发电机 第1部分：技术条件 GB/T 25389.2-2018 风力发电机组 永磁同步发电机 第2部分：试验方法
|  | CGC/SYS-189 | 广州合成材料研究院有限公司 化学工业合成材料老化质量监督检验中心 | 第三方实验室 | 太阳能 | 水上光伏用浮体材料 | CGC/GF 061:2018 水上光伏系统用浮体技术要求和测试方法
|  | CGC/SYS-191 | 中国石油化工股份有限公司北京化工研究院化学建筑材料测试中心 | 第三方实验室 | 太阳能 | 浮体 水上光伏系统用浮体材料 | CGC/GF 061:2018 水上光伏系统用浮体技术要求和测试方法 GB/T 6672-2001 塑料薄膜和薄片厚度测定 机械测量法 GB/T 17643-2011 土工合成材料 聚乙烯土工膜
|  | CGC/SYS-192 | 鉴衡国质（广东）检测认证中心有限公司 | 第三方实验室 | 第三方 | 商用燃气灶具 | GB 30531-2014商用燃气灶具能效限定值及能效等级
|  | CGC/SYS-198 | 中达电子（江苏）有限公司 | 制造商实验室 | 风能 | 风力发电机组 全功率变流器 | GB/T 25387.1-2010 风力发电机组 全功率变流器 第1部分：技术条件 GB/T 25387.2-2010 风力发电机组 全功率变流器 第2部分：试验方法 GB/T 25388.1-2010 风力发电机组 双馈式变流器 第1部分：技术条件 GB/T 25388.2-2010 风力发电机组 双馈式变流器 第2部分：试验方法
|  | CGC/SYS-193 | 深圳市禾望电气股份有限公司实验室 | 制造商实验室 | 风能 | 风力发电机组 | 风力发电机组 全功率变流器 第2部分：试验方法 GB/T 25387.2-2010 风力发电机组 全功率变流器 第2部分：试验方法 GB/T 25387.2-2010 风力发电机组 全功率变流器 第2部分：试验方法 GB/T 25387.2-2010 风力发电机组 全功率变流器 第2部分：试验方法 GB/T 25387.2-2010 风力发电机组 全功率变流器 第2部分：试验方法 GB/T 25387.2-2010 风力发电机组 全功率变流器 第2部分：试验方法 GB/T 25387.2-2010 风力发电机组 全功率变流器 第2部分：试验方法 GB/T 25387.2-2010 风力发电机组 全功率变流器 第2部分：试验方法 GB/T 25387.2-2010 风力发电机组 全功率变流器 第2部分：试验方法 GB/T 25387.2-2010 风力发电机组 全功率变流器 第2部分：试验方法 GB/T 25387.2-2010 风力发电机组 全功率变流器 第2部分：试验方法 GB/T 25387.2-2010 风力发电机组 全功率变流器 第2部分：试验方法 GB/T 25387.2-2010 风力发电机组 全功率变流器 第2部分：试验方法 GB/T 25387.2-2010 风力发电机组 全功率变流器 第2部分：试验方法 GB/T 25387.2-2010 风力发电机组 全功率变流器 第2部分：试验方法 GB/T 25387.2-2010 风力发电机组 全功率变流器 第2部分：试验方法 GB/T 25387.2-2010 风力发电机组 全功率变流器 第2部分：试验方法 GB/T 25387.2-2010 风力发电机组 全功率变流器 第2部分：试验方法 GB/T 25387.2-2010 电能质量 公用电网谐波 GB/T14549-1993 IEEE推荐的电力系统谐波控制的实践技术与要求 IEEE Std 519-2014 风力发电机组-第21部分:并网型风力发电机组电能质量测量和评估 IEC 61400-21:2008 风力发电机组 电能质量测量和评估方法 GB/T 20320-2013 电能质量 公用电网间谐波 GB/T 24337-2009 风力发电机组-第21部分:并网型风力发电机组电能质量测量和评估 IEC 61400-21:2008 风力发电机组 电能质量测量和评估方法 GB/T 20320-2013 电能质量 三相电压不平衡 GB/T 15543-2008 电能质量 供电电压偏差 GB/T 12325-2008 电能质量 电力系统频率偏差 GB/T 15945-2008 电能质量 电压波动和闪变 GB/T 12326-2008 风力发电机组-第21部分:并网型风力发电机组电能质量测量和评估 IEC 61400-21:2008 风力发电机组 电能质量测量和评估方法 GB/T 20320-2013 调速电气传动系统 第5-1部分 安全要求 电气、热和能量 EN 61800-5-1:2007 旋转电机 第17部分变频器供电的鼠笼型感应电机应用导则 IEC TS 60034-17: 2006 变频器供电的笼型感应电动机应用导则 GB/T 20161-2008 电工电子产品环境试验 第2部分：试验方法 试验Db：交变湿热(12h +12h 循环) GB/T 2423.4-2008 调速电气传动系统 第5-1部分 安全要求 电气、热和能量 EN 61800-5-1:2007 调速电气传动系统 第5-1部分 安全要求 电气、热和能量 EN 61800-5-1:2007 电工电子产品环境试验 第2部分：试验方法 试验Ka：盐雾 GB/T 2423.17-2008 电工电子产品环境试验 第2部分：试验方法 试验Kb：盐雾，交变（氯化钠溶液） GB/T 2423.18-2008 人造气氛腐蚀试验 盐雾试验 GB/T 10125-2012 外壳防护等级（IP代码） GB 4208-2008；IEC 60529:2013 风电场接入电力系统技术规定 GB/T 19963-2011 半导体变流器 通用要求和电网换相变流器 第1-1部分：基本要求规范 GB/T 3859.1-2013 风力发电机组 双馈式变流器 第2部分：试验方法 GB/T 25388.2-2010 风力发电机组 双馈式变流器 第2部分：试验方法 GB/T 25388.2-2010 风力发电机组 双馈式变流器 第2部分：试验方法 GB/T 25388.2-2010 半导体变流器 通用要求和电网换相变流器 第1-1部分：基本要求规范 GB/T 3859.1-2013 风力发电机组 双馈式变流器 第2部分：试验方法 GB/T 25388.2-2010 风力发电机组 双馈式变流器 第2部分：试验方法 GB/T 25388.2-2010 风力发电机组 双馈式变流器 第2部分：试验方法 GB/T 25388.2-2010 风力发电机组 双馈式变流器 第2部分：试验方法 GB/T 25388.2-2010 风力发电机组 双馈式变流器 第2部分：试验方法 GB/T 25388.2-2010 风力发电机组 双馈式变流器 第2部分：试验方法 GB/T 25388.2-2010 电工电子产品环境 试验 第2部分：试验方法 试验A：低温 GB/T 2423.1-2008 电工电子产品环境 试验 第2部分：试验方法 试验B：高温 GB/T 2423.2-2008 电工电子产品环境 试验 第2部分：试验方法 试验Cab：恒定湿热试验 GB/T 2423.3-2006 风力发电机组 双馈式变流器 第2部分：试验方法 GB/T 25388.2-2010 风力发电机组 双馈式变流器 第2部分：试验方法 GB/T 25388.2-2010 电能质量 公用电网谐波 GB/T 14549-1993 IEEE推荐的电力系统谐波控制的实践技术与要求 IEEE Std 519:2014 风力发电机组-第21部分:并网型风力发电机组电能质量测量和评估 IEC 61400-21:2008 风力发电机组 电能质量测量和评估方法 GB/T 20320-2013 风力发电机组-第21部分:并网型风力发电机组电能质量测量和评估 IEC 61400-21:2008 风力发电机组 电能质量测量和评估方法 GB/T 20320-2013 电能质量 三相电压不平衡 GB/T 15543-2008 电能质量 供电电压偏差 GB/T 12325-2008 电能质量 电力系统频率偏差 GB/T 15945-2008 电能质量 电压波动和闪变 GB/T 12326-2008 风力发电机组-第21部分:并网型风力发电机组电能质量测量和评估 IEC 61400-21:2008 风力发电机组 电能质量测量和评估方法 GB/T 20320-2013 调速电气传动系统 第5-1部分安全要求 电气、热和能量 EN 61800-5-1:2007 旋转电机 第17部分变频器供电的鼠笼型感应电机应用导则 IEC TS 60034-17:2006 变频器供电的笼型感应电动机应用导则 GB/T 20161-2008 电工电子产品环境试验 第2部分：试验方法 试验Db：交变湿热(12h+12h循环） GB/T 2423.4-2008 调速电气传动系统 第5-1部分 安全要求 电气、热和能量 EN 61800-5-1:2007 调速电气传动系统 第5-1部分 安全要求 电气、热和能量 EN 61800-5-1:2007 电工电子产品环境试验 第2部分：试验方法 试验Ka：盐雾 GB/T 2423.17-2008 电工电子产品环境试验 第2部分：试验方法 试验Kb：盐雾，交变（氯化钠溶液） GB/T 2423.18-2008 人造气氛腐蚀试验 盐雾试验 GB/T 10125-2012 外壳防护等级（IP代码） GB 4208-2008;IEC 60529:2013 风电场接入电力系统技术规定 GB/T 19963-2011 光伏发电并网逆变器技术规范 NB/T 32004-2013 光伏发电并网逆变器技术规范 NB/T 32004-2013 光伏发电系统用电力转换设备的安全第1部分：通用要求 IEC 62109-1:2010 并网光伏发电专用逆变器技术条件 CNCA/CTS 0004-2009A 光伏发电并网逆变器技术规范 NB/T 32004-2013 光伏发电并网逆变器技术规范 NB/T 32004-2013 并网光伏发电专用逆变器技术条件 CNCA/CTS 0004-2009A 并网光伏发电专用逆变器技术条件 CNCA/CTS 0004-2009A 光伏发电系统用电力转换设备的安全第1部分：通用要求 IEC 62109-1:2010 光伏发电并网逆变器技术规范 NB/T 32004-2013 并网光伏发电专用逆变器技术条件 CNCA/CTS 0004-2009A 光伏发电系统用电力转换设备的安全第1部分：通用要求 IEC 62109-1:2010 光伏发电并网逆变器技术规范 NB/T 32004-2013 光伏发电并网逆变器技术规范 NB/T 32004-2013 并网光伏发电专用逆变器技术条件 CNCA/CTS 0004-2009A 光伏发电并网逆变器技术规范 NB/T 32004-2013 并网光伏发电专用逆变器技术条件 CNCA/CTS 0004-2009A 光伏发电并网逆变器技术规范 NB/T 32004-2013 光伏发电并网逆变器技术规范 NB/T 32004-2013 光伏发电并网逆变器技术规范 NB/T 32004-2013 光伏发电并网逆变器技术规范 NB/T 32004-2013 光伏发电并网逆变器技术规范 NB/T 32004-2013 并网光伏发电专用逆变器技术条件 CNCA/CTS 0004-2009A 光伏发电并网逆变器技术规范 NB/T 32004-2013 并网光伏发电专用逆变器技术条件 CNCA/CTS 0004-2009A 光伏发电系统用电力转换设备的安全第1部分：通用要求 IEC 62109-1:2010 光伏发电并网逆变器技术规范 NB/T 32004-2013 并网光伏发电专用逆变器技术条件 CNCA/CTS 0004-2009A 光伏发电并网逆变器技术规范 NB/T 32004-2013 并网光伏发电专用逆变器技术条件 CNCA/CTS 0004-2009A 光伏发电并网逆变器技术规范 NB/T 32004-2013 并网光伏发电专用逆变器技术条件 CNCA/CTS 0004-2009A 光伏发电并网逆变器技术规范 NB/T 32004-2013 并网光伏发电专用逆变器技术条件 CNCA/CTS 0004-2009A 光伏发电并网逆变器技术规范 NB/T 32004-2013 光伏发电并网逆变器技术规范 NB/T 32004-2013 并网光伏发电专用逆变器技术条件 CNCA/CTS 0004-2009A 光伏发电并网逆变器技术规范 NB/T 32004-2013 并网光伏发电专用逆变器技术条件 CNCA/CTS 0004-2009A 光伏发电并网逆变器技术规范 NB/T 32004-2013 并网光伏发电专用逆变器技术条件 CNCA/CTS 0004-2009A 光伏发电并网逆变器技术规范 NB/T 32004-2013 并网光伏发电专用逆变器技术条件 CNCA/CTS 0004-2009A 光伏发电并网逆变器技术规范 NB/T 32004-2013 并网光伏发电专用逆变器技术条件 CNCA/CTS 0004-2009A 光伏发电并网逆变器技术规范 NB/T 32004-2013 并网光伏发电专用逆变器技术条件 CNCA/CTS 0004-2009A 光伏发电并网逆变器技术规范 NB/T 32004-2013 并网光伏发电专用逆变器技术条件 CNCA/CTS 0004-2009A 光伏发电并网逆变器技术规范 NB/T 32004-2013 并网光伏发电专用逆变器技术条件 CNCA/CTS 0004-2009A 光伏发电并网逆变器技术规范 NB/T 32004-2013 并网光伏发电专用逆变器技术条件 CNCA/CTS 0004-2009A 光伏发电并网逆变器技术规范 NB/T 32004-2013 并网光伏发电专用逆变器技术条件 CNCA/CTS 0004-2009A 光伏发电并网逆变器技术规范 NB/T 32004-2013 并网光伏发电专用逆变器技术条件 CNCA/CTS 0004-2009A 光伏发电并网逆变器技术规范 NB/T 32004-2013 并网光伏发电专用逆变器技术条件 CNCA/CTS 0004-2009A 光伏发电并网逆变器技术规范 NB/T 32004-2013 并网光伏发电专用逆变器技术条件 CNCA/CTS 0004-2009A 光伏发电并网逆变器技术规范 NB/T 32004-2013 并网光伏发电专用逆变器技术条件 CNCA/CTS 0004-2009A 光伏发电并网逆变器技术规范 NB/T 32004-2013 并网光伏发电专用逆变器技术条件 CNCA/CTS 0004-2009A 光伏发电并网逆变器技术规范 NB/T 32004-2013 并网光伏发电专用逆变器技术条件 CNCA/CTS 0004-2009A 调速电气传动系统第2部分：一般要求 低压交流变频电气传动系统额定值的规定 GB/T 12668.2-2002; IEC 61800-2:1998; EN 61800-2:1998 半导体变流器 通用要求和电网换相变流器 第1-1部分：基本要求规范 GB/T 3859.1-2013 1kV及以下通用变频调速设备 第1部分：技术条件 GB/T 30844.1-2014 ；1kV及以下通用变频调速设备 第2部分：试验方法 GB/T 30844.2-2014 半导体变流器 通用要求和电网换相变流器 第1-1部分：基本要求规范 GB/T 3859.1-2013 1kV及以下通用变频调速设备 第1部分：技术条件 GB/T 30844.1-2014 1kV及以下通用变频调速设备 第2部分：试验方法 GB/T 30844.2-2014 调速电气传动系统第2部分：一般要求 低压交流变频电气传动系统额定值的规定 GB/T 12668.2-2002; IEC 61800-2:1998; EN 61800-2:1998 调速电气传动系统第2部分：一般要求 低压交流变频电气传动系统额定值的规定 GB/T 12668.2-2002; IEC 61800-2:1998; EN 61800-2:1998 半导体变流器 通用要求和电网换相变流器 第1-1部分：基本要求规范 GB/T 3859.1-2013 1kV及以下通用变频调速设备 第1部分：技术条件 GB/T 30844.1-2014 1kV及以下通用变频调速设备 第2部分：试验方法 GB/T 30844.2-2014 调速电气传动系统第2部分：一般要求 低压交流变频电气传动系统额定值的规定 GB/T 12668.2-2002; IEC 61800-2:1998; EN 61800-2:1998 半导体变流器 通用要求和电网换相变流器 第1-1部分：基本要求规范 GB/T 3859.1-2013 调速电气传动系统第2部分：一般要求 低压交流变频电气传动系统额定值的规定 GB/T 12668.2-2002; IEC 61800-2:1998; EN 61800-2:1998 ；半导体变流器 通用要求和电网换相变流器 第1-1部分：基本要求规范 GB/T 3859.1-2013 1kV及以下通用变频调速设备 第1部分：技术条件 GB/T 30844.1-2014 1kV及以下通用变频调速设备 第2部分：试验方法 GB/T 30844.2-2014 调速电气传动系统第2部分：一般要求 低压交流变频电气传动系统额定值的规定 GB/T 12668.2-2002; IEC 61800-2:1998; EN 61800-2:1998 半导体变流器 通用要求和电网换相变流器 第1-1部分：基本要求规范 GB/T 3859.1-2013 1kV及以下通用变频调速设备 第1部分：技术条件 GB/T 30844.1-2014 1kV及以下通用变频调速设备 第2部分：试验方法 GB/T 30844.2-2014 调速电气传动系统第2部分：一般要求 低压交流变频电气传动系统额定值的规定 GB/T 12668.2-2002; IEC 61800-2:1998; EN 61800-2:1998 半导体变流器 通用要求和电网换相变流器 第1-1部分：基本要求规范 GB/T 3859.1-2013 调速电气传动系统第2部分：一般要求 低压交流变频电气传动系统额定值的规定 GB/T 12668.2-2002; IEC 61800-2:1998; EN 61800-2:1998 半导体变流器 通用要求和电网换相变流器 第1-1部分：基本要求规范 GB/T 3859.1-2013 调速电气传动系统第2部分：一般要求 低压交流变频电气传动系统额定值的规定 GB/T 12668.2-2002; IEC 61800-2:1998; EN 61800-2:1998 半导体变流器 通用要求和电网换相变流器 第1-1部分：基本要求规范 GB/T 3859.1-2013 1kV及以下通用变频调速设备 第1部分：技术条件 GB/T 30844.1-2014 1kV及以下通用变频调速设备 第2部分：试验方法 GB/T 30844.2-2014 调速电气传动系统第2部分：一般要求 低压交流变频电气传动系统额定值的规定 GB/T 12668.2-2002; IEC 61800-2:1998; EN 61800-2:1998 半导体变流器 通用要求和电网换相变流器 第1-1部分：基本要求规范 GB/T 3859.1-2013 1kV及以下通用变频调速设备 第1部分：技术条件 GB/T 30844.1-2014 1kV及以下通用变频调速设备 第2部分：试验方法 GB/T 30844.2-2014 1kV及以下通用变频调速设备 第1部分：技术条件 GB/T 30844.1-2014 1kV及以下通用变频调速设备 第2部分：试验方法 GB/T 30844.2-2014 1kV及以下通用变频调速设备 第1部分：技术条件 GB/T 30844.1-2014 1kV及以下通用变频调速设备 第2部分：试验方法 GB/T 30844.2-2014 1kV及以下通用变频调速设备 第1部分：技术条件 GB/T 30844.1-2014 1kV及以下通用变频调速设备 第2部分：试验方法 GB/T 30844.2-2014 调速电气传动系统 第5-1部分：安全要求 电气、热和能量 GB 12668.501-2013 IEC 61800-5-1:2007 EN 61800-5-1:2007 调速电气传动系统 第5-1部分：安全要求 电气、热和能量 GB 12668.501-2013 IEC 61800-5-1:2007 EN 61800-5-1:2007 调速电气传动系统 第5-1部分：安全要求 电气、热和能量 GB 12668.501-2013 IEC 61800-5-1:2007 EN 61800-5-1:2007 调速电气传动系统 第5-1部分：安全要求 电气、热和能量 GB 12668.501-2013 IEC 61800-5-1:2007 EN 61800-5-1:2007 调速电气传动系统 第5-1部分：安全要求 电气、热和能量 GB 12668.501-2013 IEC 61800-5-1:2007 EN 61800-5-1:2007 调速电气传动系统 第5-1部分：安全要求 电气、热和能量 GB 12668.501-2013 IEC 61800-5-1:2007 EN 61800-5-1:2007 调速电气传动系统 第5-1部分：安全要求 电气、热和能量 GB 12668.501-2013 IEC 61800-5-1:2007 EN 61800-5-1:2007 调速电气传动系统 第5-1部分：安全要求 电气、热和能量 GB 12668.501-2013 IEC 61800-5-1:2007 EN 61800-5-1:2007 调速电气传动系统 第5-1部分：安全要求 电气、热和能量 GB 12668.501-2013 IEC 61800-5-1:2007 EN 61800-5-1:2007 调速电气传动系统 第5-1部分：安全要求 电气、热和能量 GB 12668.501-2013 IEC 61800-5-1:2007 EN 61800-5-1:2007 调速电气传动系统 第5-1部分：安全要求 电气、热和能量 GB 12668.501-2013 IEC 61800-5-1:2007 EN 61800-5-1:2007 调速电气传动系统 第5-1部分：安全要求 电气、热和能量 GB 12668.501-2013 IEC 61800-5-1:2007 EN 61800-5-1:2007 调速电气传动系统 第5-1部分：安全要求 电气、热和能量 GB 12668.501-2013 IEC 61800-5-1:2007 EN 61800-5-1:2007 调速电气传动系统 第5-1部分：安全要求 电气、热和能量 GB 12668.501-2013 IEC 61800-5-1:2007 EN 61800-5-1:2007 调速电气传动系统 第5-1部分：安全要求 电气、热和能量 GB 12668.501-2013 IEC 61800-5-1:2007 EN 61800-5-1:2007 调速电气传动系统 第5-1部分：安全要求 电气、热和能量 GB 12668.501-2013 IEC 61800-5-1:2007 EN 61800-5-1:2007 调速电气传动系统 第5-1部分：安全要求 电气、热和能量 GB 12668.501-2013 IEC 61800-5-1:2007 EN 61800-5-1:2007 调速电气传动系统 第5-1部分：安全要求 电气、热和能量 GB 12668.501-2013; IEC 61800-5-1:2007; EN 61800-5-1:2007 调速电气传动系统 第5-1部分：安全要求 电气、热和能量 GB 12668.501-2013; IEC 61800-5-1:2007; EN 61800-5-1:2007 调速电气传动系统 第5-1部分：安全要求 电气、热和能量 GB 12668.501-2013; IEC 61800-5-1:2007; EN 61800-5-1:2007 调速电气传动系统 第5-1部分：安全要求 电气、热和能量 GB 12668.501-2013 IEC 61800-5-1:2007 EN 61800-5-1:2007 调速电气传动系统 第5-1部分：安全要求 电气、热和能量 GB 12668.501-2013 IEC 61800-5-1:2007 EN 61800-5-1:2007 调速电气传动系统 第5-1部分：安全要求 电气、热和能量 GB 12668.501-2013 IEC 61800-5-1:2007 EN 61800-5-1:2007 调速电气传动系统 第5-1部分：安全要求 电气、热和能量 GB 12668.501-2013 IEC 61800-5-1:2007 EN 61800-5-1:2007 电工电子产品环境试验 第2部分：试验方法 试验A：低温 GB/T 2423.1-2008 IEC 60068-2-1:2007 电工电子产品环境试验 第二部分：试验方法 试验B：高温 GB/T 2423.2-2008 IEC 60068-2-2:2007 电工电子产品基本环境试验 第2部分：试验方法 试验Cab：恒定湿热试验 GB/T 2423.3-2006 IEC 60068-2-78:2012 电工电子产品环境试验 第2部分：试验方法 试验Db：交变湿热（12h+12h循环） GB/T 2423.4-2008 IEC 60068-2-30:2005 电工电子产品环境试验 第2部分：试验方法 试验Ka：盐雾 GB/T 2423.17-2008 IEC 60068-2-11:1981 电工电子产品环境试验 第2部分：试验方法 试验Kb：盐雾， 交变（氯化钠溶液） GB/T 2423.18-2012 IEC 60068-2-52:1996 人造气氛腐蚀试验 盐雾试验 GB/T 10125-2012 ISO 9227:2012 环境试验 第2部分：试验方法 试验N：温度变化 GB/T 2423.22-2012 IEC 60068-2-14:2009 电工电子产品环境试验 第2部分：试验方法 试验Fc：振动(正弦) GB/T 2423.10-2008 IEC 60068-2-6:2007 电工电子环境试验 第2部分：试验方法 试验Fh：宽带随机振动（数字控制）和导则 GB/T 2423.56-2006 IEC 60068-2-64:2008 电工电子产品环境试验 第2部分：试验方法 试验Ea和导则：冲击 GB/T 2423.5-1995 IEC 60068-2-27:2008 电工电子产品环境试验 第2部分：试验方法 试验Eb和导则：碰撞 GB/T 2423.6-1995 IEC 60068-2-27:2008 外壳防护等级（IP代码） GB 4208-2008 IEC 60529:2013
|  | CGC/SYS-194 | 上海翎钧检测技术有限公司 | 第三方实验室 | 太阳能 | 水上光伏系统用浮体材料 浮体 | CGC/GF 061：2018 CGC/GF 061：2018
|  | CGC/SYS-195 | 海检检测有限公司（国家海洋设备质量检验中心） | 第三方实验室 | 风能 | 装备电缆、电力电缆、架空线缆、船用电缆、电线电缆用软聚氯乙烯塑料、电线电缆用黑色聚乙烯塑料、船舶、近海装置用电力、控制、仪表、通信及数据电缆的绝缘材料、额定电压35kV及以下挤包绝缘电缆用半导电屏蔽料、塑料和硬橡胶、电缆和光缆绝缘和护套材料 | 额定电压450/750V及以下橡皮绝缘电缆 第1部分:一般要求 GB/T 5013.1-2008 第3条 额定电压450/750V及以下橡皮绝缘电缆 第2部分:试验方法 GB/T 5013.2-2008 1.8 额定电压450/750V及以下聚氯乙烯绝缘电缆 第2部分:试验方法 GB/T 5023.2-2008 1.8 裸电线试验方法 第2部分：尺寸测量 GB/T 4909.2-2009 电线电缆电性能试验方法 第4部分:导体直流电阻试验 GB/T 3048.4-2007 电缆和光缆绝缘和护套材料通用试验方法 第11部分:通用试验方法 厚度和外形尺寸测量 机械性能试验 GB/T 2951.11-2008 电缆和光缆绝缘和护套材料通用试验方法 第11部分:通用试验方法 厚度和外形尺寸测量 机械性能试验 GB/T 2951.11-2008 电缆和光缆绝缘和护套材料通用试验方法 第12部分:通用试验方法 热老化试验方法 GB/T 2951.12-2008 电缆和光缆绝缘和护套材料通用试验方法 第12部分:通用试验方法 热老化试验方法 GB/T 2951.12-2008 电缆和光缆绝缘和护套材料通用试验方法 第11部分:通用试验方法 厚度和外形尺寸测量 机械性能试验 GB/T 2951.11-2008 电缆和光缆绝缘和护套材料通用试验方法 第32部分:聚氯乙烯混合料专用试验方法--失重试验--热稳定性试验 GB/T 2951.32-2008 电缆和光缆绝缘和护套材料通用试验方法 第12部分:通用试验方法 热老化试验方法 GB/T 2951.12-2008 电缆和光缆绝缘和护套材料通用试验方法 第11部分:通用试验方法 厚度和外形尺寸测量 机械性能试验 GB/T 2951.11-2008 额定电压450/750V及以下聚氯乙烯绝缘电缆电线和软线 第1部分:一般规定 JB/T 8734.1-2016 5.4.2条 电缆和光缆绝缘和护套材料通用试验方法 第31部分:聚氯乙烯混合料专用试验方法--高温压力试验--抗开裂试验 GB/T 2951.31-2008 电缆和光缆绝缘和护套材料通用试验方法 第21部分:弹性体混合料专用试验方法--耐臭氧试验--热延伸试验--浸矿物油试验 GB/T 2951.21-2008 电缆和光缆绝缘和护套材料通用试验方法 第31部分:聚氯乙烯混合料专用试验方法--高温压力试验--抗开裂试验 GB/T 2951.31-2008 电缆和光缆绝缘和护套材料通用试验方法 第32部分:聚氯乙烯混合料专用试验方法--失重试验--热稳定性试验 GB/T 2951.32-2008 电缆和光缆绝缘和护套材料通用试验方法 第11部分:通用试验方法 厚度和外形尺寸测量 机械性能试验 GB/T 2951.11-2008 电缆和光缆绝缘和护套材料通用试验方法 第11部分:通用试验方法 厚度和外形尺寸测量 机械性能试验 GB/T 2951.11-2008 电缆和光缆绝缘和护套材料通用试验方法 第12部分:通用试验方法 热老化试验方法 GB/T 2951.12-2008 电缆和光缆绝缘和护套材料通用试验方法 第32部分:聚氯乙烯混合料专用试验方法--失重试验--热稳定性试验 GB/T 2951.32-2008 电缆和光缆绝缘和护套材料通用试验方法 第12部分:通用试验方法 热老化试验方法 GB/T 2951.12-2008 电缆和光缆绝缘和护套材料通用试验方法 第11部分:通用试验方法 厚度和外形尺寸测量 机械性能试验 GB/T 2951.11-2008 电缆和光缆绝缘和护套材料通用试验方法 第31部分:聚氯乙烯混合料专用试验方法--高温压力试验--抗开裂试验 GB/T 2951.31-2008 电缆和光缆绝缘和护套材料通用试验方法 第31部分:聚氯乙烯混合料专用试验方法--高温压力试验--抗开裂试验 GB/T 2951.31-2008 电缆和光缆绝缘和护套材料通用试验方法 第21部分:弹性体混合料专用试验方法--耐臭氧试验--热延伸试验--浸矿物油试验 GB/T 2951.21-2008 电缆和光缆绝缘和护套材料通用试验方法 第11部分:通用试验方法 厚度和外形尺寸测量 机械性能试验 GB/T 2951.11-2008 电缆和光缆绝缘和护套材料通用试验方法 第21部分:弹性体混合料专用试验方法--耐臭氧试验--热延伸试验--浸矿物油试验 GB/T 2951.21-2008 电缆和光缆绝缘和护套材料通用试验方法 第32部分:聚氯乙烯混合料专用试验方法--失重试验--热稳定性试验 GB/T 2951.32-2008 电线电缆电性能试验方法 第8部分:交流电压试验 GB/T 3048.8-2007 电线电缆电性能试验方法 第8部分:交流电压试验 GB/T 3048.8-2007 电线电缆电性能试验方法 第5部分:绝缘电阻试验 GB/T 3048.5-2007 电缆和光缆绝缘和护套材料通用试验方法 第11部分:通用试验方法 厚度和外形尺寸测量 机械性能试验 GB/T 2951.11-2008 额定电压450/750V及以下橡皮绝缘电缆 第2部分:试验方法 GB/T 5013.2-2008 3.1条 额定电压450/750V及以下橡皮绝缘电缆 第2部分:试验方法 GB/T 5013.2-2008 3.2条 额定电压450/750V及以下聚氯乙烯绝缘电缆 第2部分:试验方法 GB/T 5023.2-2008 3.2条 额定电压450/750V及以下聚氯乙烯绝缘电缆 第2部分:试验方法 GB/T 5023.2-2008 3.3条 额定电压450/750V及以下聚氯乙烯绝缘电缆 第2部分:试验方法 GB/T 5023.2-2008 3.4条 额定电压450/750V及以下橡皮绝缘电缆 第2部分:试验方法 GB/T 5013.2-2008 3.3条 额定电压450/750V及以下橡皮绝缘电缆 第2部分:试验方法 GB/T 5013.2-2008 3.4条 额定电压450/750V及以下聚氯乙烯绝缘电缆 第6部分:电梯电缆和挠性连接用电缆 GB/T 5023.6-2006 IEC 60227-6:2001 额定电压450/750V及以下橡皮绝缘电缆 第2部分:试验方法 GB/T 5013.2-2008 3.6条 电缆和光缆在火焰条件下的燃烧试验 第12部分:单根绝缘电线电缆火焰垂直蔓延试验 1kW预混合型火焰试验方法 GB/T 18380.12-2008 电缆和光缆在火焰条件下的燃烧试验 第32部分:垂直安装的成束电线电缆 火焰垂直蔓延试验 AF/R类 GB/T 18380.32-2008 电缆和光缆在火焰条件下的燃烧试验 第33部分:垂直安装的成束电线电缆火焰垂直蔓延试验 A类 GB/T 18380.33-2008 电缆和光缆在火焰条件下的燃烧试验 第34部分:垂直安装的成束电线电缆火焰垂直蔓延试验 B类 GB/T 18380.34-2008 电缆和光缆在火焰条件下的燃烧试验 第35部分:垂直安装的成束电线电缆火焰垂直蔓延试验 C类 GB/T 18380.35-2008 电缆和光缆在火焰条件下的燃烧试验 第36部分:垂直安装的成束电线电缆火焰垂直蔓延试验 D类 GB/T 18380.36-2008 在火焰条件下电缆或光缆的线路完整性试验 第21部分:试验步骤和要求——额定电压0.6/1.0kV及以下电缆 GB/T 19216.21-2003 在火焰条件下电缆或光缆的线路完整性试验 第23部分:试验步骤和要求——数据电缆 GB/T 19216.23-2003 取自电缆或光缆的材料燃烧时释出气体的试验方法 第2部分:用测量pH值和电导率来测定气体的酸度 GB/T 17650.2-1998 电缆或光缆在特定条件下燃烧的烟密度测定 第2部分:试验步骤和要求 GB/T 17651.2-1998 电线电缆电性能试验方法 第4部分:导体直流电阻试验 GB/T 3048.4-2007 电缆的导体 GB/T 3956-2008 裸电线试验方法 第2部分：尺寸测量 GB/T 4909.2-2009 额定电压1kV(Um=1.2kV)到35kV(Um=40.5kV)挤包绝缘电力电缆及附件 第1部分:额定电压1kV(Um=1.2kV)和3kV(Um=3.6kV)电缆 GB/T 12706.1-2008 16.6 额定电压1kV(Um=1.2kV)到35kV(Um=40.5kV)挤包绝缘电力电缆及附件 第1部分:额定电压1kV(Um=1.2kV)和3kV(Um=3.6kV)电缆 GB/T 12706.1-2008 16.7 电缆和光缆绝缘和护套材料通用试验方法 第11部分:通用试验方法 厚度和外形尺寸测量 机械性能试验 GB/T 2951.11-2008 电线电缆电性能试验方法 第5部分:绝缘电阻试验 GB/T 3048.5-2007 电缆和光缆绝缘和护套材料通用试验方法 第11部分:通用试验方法 厚度和外形尺寸测量 机械性能试验 GB/T 2951.11-2008 电缆和光缆绝缘和护套材料通用试验方法 第11部分:通用试验方法 厚度和外形尺寸测量 机械性能试验 GB/T 2951.11-2008 电缆和光缆绝缘和护套材料通用试验方法 第11部分:通用试验方法 厚度和外形尺寸测量 机械性能试验 GB/T 2951.11-2008 电缆和光缆绝缘和护套材料通用试验方法 第12部分:通用试验方法 热老化试验方法 GB/T 2951.12-2008 电缆和光缆绝缘和护套材料通用试验方法 第11部分:通用试验方法 厚度和外形尺寸测量 机械性能试验 GB/T 2951.11-2008 电缆和光缆绝缘和护套材料通用试验方法 第12部分:通用试验方法 热老化试验方法 GB/T 2951.12-2008 电缆和光缆绝缘和护套材料通用试验方法 第11部分:通用试验方法 厚度和外形尺寸测量 机械性能试验 GB/T 2951.11-2008 电缆和光缆绝缘和护套材料通用试验方法 第12部分:通用试验方法 热老化试验方法 GB/T 2951.12-2008 电缆和光缆绝缘和护套材料通用试验方法 第32部分:聚氯乙烯混合料专用试验方法--失重试验--热稳定性试验 GB/T 2951.32-2008 电缆和光缆绝缘和护套材料通用试验方法 第31部分:聚氯乙烯混合料专用试验方法--高温压力试验--抗开裂试验 GB/T 2951.31-2008 电缆和光缆绝缘和护套材料通用试验方法 第31部分:聚氯乙烯混合料专用试验方法--高温压力试验--抗开裂试验 GB/T 2951.31-2008 电缆和光缆绝缘和护套材料通用试验方法 第21部分:弹性体混合料专用试验方法--耐臭氧试验--热延伸试验--浸矿物油试验 GB/T 2951.21-2008 电缆和光缆绝缘和护套材料通用试验方法 第21部分:弹性体混合料专用试验方法--耐臭氧试验--热延伸试验--浸矿物油试验 GB/T 2951.21-2008 电缆和光缆绝缘和护套材料通用试验方法 第11部分:通用试验方法 厚度和外形尺寸测量 机械性能试验 GB/T 2951.11-2008 电缆和光缆在火焰条件下的燃烧试验 第12部分:单根绝缘电线电缆火焰垂直蔓延试验 1kW预混合型火焰试验方法 GB/T 18380.12-2008 电缆和光缆在火焰条件下的燃烧试验 第13部分:单根绝缘电线电缆火焰垂直蔓延试验 测定燃烧的滴落(物)/微粒的试验方法 GB/T 18380.13-2008 电缆和光缆在火焰条件下的燃烧试验 第35部分:垂直安装的成束电线电缆火焰垂直蔓延试验 C类 GB/T 18380.35-2008 在火焰条件下电缆或光缆的线路完整性试验 第21部分:试验步骤和要求——额定电压0.6/1.0kV及以下电缆 GB/T 19216.21-2003 电缆或光缆在特定条件下燃烧的烟密度测定 第2部分:试验步骤和要求 GB/T 17651.2-1998 取自电缆或光缆的材料燃烧时释出气体的试验方法 第1部分:卤酸气体总量的测定 GB/T 17650.1-1998 取自电缆或光缆的材料燃烧时释出气体的试验方法 第2部分:用测量pH值和电导率来测定气体的酸度 GB/T 17650.2-1998 电缆和光缆绝缘和护套材料通用试验方法 第41部分:聚乙烯和聚丙烯混合料专用试验方法 耐环境应力开裂试验 熔体指数测量方法 直接燃烧法测量聚乙烯中碳黑和(或)矿物质填料含量 热重分析法(TGA)测量碳黑含量 显微镜法评估聚乙烯中碳黑分散度 GB/T 2951.41-2008,IEC 60811-4-1:2004 电缆和光缆绝缘和护套材料通用试验方法 第13部分:通用试验方法--密度测定方法--吸水试验--收缩试验 GB/T 2951.13-2008 额定电压1kV(Um=1.2kV)到35kV(Um=40.5kV)挤包绝缘电力电缆及附件 第1部分:额定电压1kV(Um=1.2kV)和3kV(Um=3.6kV)电缆 GB/T 12706.1-2008 18.17条 电缆和光缆绝缘和护套材料通用试验方法 第11部分:通用试验方法 厚度和外形尺寸测量 机械性能试验 GB/T 2951.11-2008 电缆和光缆绝缘和护套材料通用试验方法 第13部分:通用试验方法--密度测定方法--吸水试验--收缩试验 GB/T 2951.13-2008 裸电线试验方法 第2部分:尺寸测量 GB/T 4909.2-2009 裸电线试验方法 第3部分:拉力试验 GB/T 4909.3-2009 裸电线试验方法 第4部分:扭转试验 GB/T 4909.4-2009 裸电线试验方法 第7部分:卷绕试验 GB/T 4909.7-2009 裸电线试验方法 第9部分:镀层连续性试验--多硫化钠法 GB/T 4909.9-2009 裸电线试验方法 第10部分:镀层连续性试验 过硫酸铵法 GB/T 4909.10-2009 裸电线试验方法 第11部分:镀层附着性试验 GB/T 4909.11-2009 架空绞线用镀锌钢线 GB/T 3428-2012 附录B 裸电线试验方法 第7部分：卷绕试验 GB/T 4909.7-2009 架空绞线用镀锌钢线 GB/T 3428-2012 11.5条 电工用铜线坯 GB/T 3952-2016 附录A 电缆和光缆绝缘和护套材料通用试验方法 第11部分:通用试验方法 厚度和外形尺寸测量 机械性能试验 GB/T 2951.11-2008 电缆和光缆绝缘和护套材料通用试验方法 第11部分:通用试验方法 厚度和外形尺寸测量 机械性能试验 GB/T 2951.11-2008 裸电线试验方法 第3部分：拉力试验 GB/T 4909.3-2009 电线电缆电性能试验方法 第4部分:导体直流电阻试验 GB/T 3048.4-2007 电线电缆电性能试验方法 第8部分:交流电压试验 GB/T 3048.8-2007 电线电缆电性能试验方法 第5部分:绝缘电阻试验 GB/T 3048.5-2007 电缆和光缆绝缘和护套材料通用试验方法 第11部分:通用试验方法 厚度和外形尺寸测量 机械性能试验 GB/T 2951.11-2008 电缆和光缆绝缘和护套材料通用试验方法 第12部分:通用试验方法 热老化试验方法 GB/T 2951.12-2008 电缆和光缆绝缘和护套材料通用试验方法 第32部分:聚氯乙烯混合料专用试验方法--失重试验--热稳定性试验 GB/T 2951.32-2008 电缆和光缆绝缘和护套材料通用试验方法 第31部分:聚氯乙烯混合料专用试验方法--高温压力试验--抗开裂试验 GB/T 2951.31-2008 电缆和光缆绝缘和护套材料通用试验方法 第31部分:聚氯乙烯混合料专用试验方法--高温压力试验--抗开裂试验 GB/T 2951.31-2008 电缆和光缆绝缘和护套材料通用试验方法 第13部分:通用试验方法--密度测定方法--吸水试验--收缩试验 GB/T 2951.13-2008 电缆和光缆绝缘和护套材料通用试验方法 第21部分:弹性体混合料专用试验方法--耐臭氧试验--热延伸试验--浸矿物油试验 GB/T 2951.21-2008 电缆和光缆在火焰条件下的燃烧试验 第12部分:单根绝缘电线电缆火焰垂直蔓延试验 1kW预混合型火焰试验方法 GB/T 18380.12-2008 电线电缆识别标志方法 第1部分:一般规定 GB/T 6995.1-2008 电线电缆电性能试验方法 第4部分:导体直流电阻试验 GB/T 3048.4-2007 电缆的导体 GB/T 3956-2008 裸电线试验方法 第2部分：尺寸测量 GB/T 4909.2-2009 船舶电气装置 船用电力电缆 一般结构和试验要求 GB/T 20637-2006 11.6条 电缆和光缆绝缘和护套材料通用试验方法 第11部分：通用试验方法——厚度和外形尺寸测量-——机械性能试验 GB/T 2951.11-2008 船舶电气装置 船用电力电缆 一般结构和试验要求 GB/T 20637-2006 附录E 船舶电气装置 船用电力电缆 一般结构和试验要求 GB/T 20637-2006 附录F 电线电缆电性能试验方法 第5部分:绝缘电阻试验 GB/T 3048.5-2007 电线电缆电性能试验方法 第5部分:绝缘电阻试验 GB/T 3048.5-2007 电缆和光缆绝缘和护套材料通用试验方法 第11部分:通用试验方法 厚度和外形尺寸测量 机械性能试验 GB/T 2951.11-2008 电缆和光缆绝缘和护套材料通用试验方法 第11部分:通用试验方法 厚度和外形尺寸测量 机械性能试验 GB/T 2951.11-2008 电缆和光缆绝缘和护套材料通用试验方法 第11部分:通用试验方法 厚度和外形尺寸测量 机械性能试验 GB/T 2951.11-2008 电缆和光缆绝缘和护套材料通用试验方法 第12部分:通用试验方法 热老化试验方法 GB/T 2951.12-2008 电缆和光缆绝缘和护套材料通用试验方法 第11部分:通用试验方法 厚度和外形尺寸测量 机械性能试验 GB/T 2951.11-2008 电缆和光缆绝缘和护套材料通用试验方法 第12部分:通用试验方法 热老化试验方法 GB/T 2951.12-2008 电缆和光缆绝缘和护套材料通用试验方法 第11部分:通用试验方法 厚度和外形尺寸测量 机械性能试验 GB/T 2951.11-2008 电缆和光缆绝缘和护套材料通用试验方法 第12部分:通用试验方法 热老化试验方法 GB/T 2951.12-2008 电缆和光缆绝缘和护套材料通用试验方法 第32部分:聚氯乙烯混合料专用试验方法--失重试验--热稳定性试验 GB/T 2951.32-2008 电缆和光缆绝缘和护套材料通用试验方法 第31部分:聚氯乙烯混合料专用试验方法--高温压力试验--抗开裂试验 GB/T 2951.31-2008 电缆和光缆绝缘和护套材料通用试验方法 第31部分:聚氯乙烯混合料专用试验方法--高温压力试验--抗开裂试验 GB/T 2951.31-2008 电缆和光缆绝缘和护套材料通用试验方法 第21部分:弹性体混合料专用试验方法--耐臭氧试验--热延伸试验--浸矿物油试验 GB/T 2951.21-2008 电缆和光缆绝缘和护套材料通用试验方法 第21部分:弹性体混合料专用试验方法--耐臭氧试验--热延伸试验--浸矿物油试验 GB/T 2951.21-2008 电缆和光缆绝缘和护套材料通用试验方法 第11部分:通用试验方法 厚度和外形尺寸测量 机械性能试验 GB/T 2951.11-2008 电缆和光缆在火焰条件下的燃烧试验 第33部分:垂直安装的成束电线电缆火焰垂直蔓延试验 A类 GB/T 18380.33-2008 在火焰条件下电缆或光缆的线路完整性试验 第21部分:试验步骤和要求——额定电压0.6/1.0kV及以下电缆 GB/T 19216.21-2003 电缆或光缆在特定条件下燃烧的烟密度测定 第2部分:试验步骤和要求 GB/T 17651.2-1998 船中的电力装置.第351部分:船甲板和移动和固定的近海设备用电力,通信和控制数据电缆用绝缘材料 IEC 60092-351:2000 IEC 60092-351:2004 附录B 取自电缆或光缆的材料燃烧时释出气体的试验方法 第2部分:用测量pH值和电导率来测定气体的酸度 GB/T 17650.2-1998 取自电缆或光缆的材料燃烧时释出气体的试验方法 第1部分:卤酸气体总量的测定 GB/T 17650.1-1998 电线电缆用软聚氯乙烯塑料 GB/T 8815-2008 6.1条 塑料 拉伸性能的测定 第3部分:薄膜和薄片的试验条件 GB/T 1040.3-2006 电线电缆用软聚氯乙烯塑料 GB/T 8815-2008 6.6.2条 电缆和光缆绝缘和护套材料通用试验方法 第32部分:聚氯乙烯混合料专用试验方法--失重试验--热稳定性试验 GB/T 2951.32-2008 固体绝缘材料体积电阻率和表面电阻率试验方法 GB/T 1410-2006 绝缘材料 电气强度试验方法 第1部分:工频下试验 GB/T 1408.1-2016 塑料 非泡沫塑料密度的测定 第1部分:浸渍法、液体比重瓶法和滴定法 GB/T 1033.1-2008 电线电缆用软聚氯乙烯塑料 GB/T 8815-2008 6.12条 电线电缆用黑色聚乙烯塑料 GB/T 15065-2009 5.1条 塑料 非泡沫塑料密度的测定 第1部分:浸渍法、液体比重瓶法和滴定法 GB/T 1033.1-2008 塑料 拉伸性能的测定 第3部分:薄膜和薄片的试验条件 GB/T 1040.3-2006 电缆和光缆绝缘和护套材料通用试验方法 第41部分:聚乙烯和聚丙烯混合料专用试验方法 耐环境应力开裂试验 熔体指数测量方法 直接燃烧法测量聚乙烯中碳黑和(或)矿物质填料含量 热重分析法(TGA)测量碳黑含量 显微镜法评估聚乙烯中碳黑分散度 GB/T 2951.41-2008IEC 60811-4-1:2004 电缆和光缆绝缘和护套材料通用试验方法 第12部分:通用试验方法 热老化试验方法 GB/T 2951.12-2008 电缆和光缆绝缘和护套材料通用试验方法 第11部分:通用试验方法 厚度和外形尺寸测量 机械性能试验 GB/T 2951.11-2008 绝缘材料 电气强度试验方法 第1部分:工频下试验 GB/T 1408.1-2016 固体绝缘材料体积电阻率和表面电阻率试验方法 GB/T 1410-2006 额定电压从1kV(Um=1.2kV)到30kV(Um=36kV)的挤压绝缘电力电缆及其附件.第1部分:额定电压1kV(Um=1.2kV)和3kV(Um=3.6kV)的电缆 IEC 60502-1:2009 第17章 额定电压从1kV(Um=1.2kV)到30kV(Um=36kV)的挤压绝缘电力电缆及其附件.第1部分:额定电压1kV(Um=1.2kV)和3kV(Um=3.6kV)的电缆 IEC 60502-1:2009 第17章 电缆和光缆绝缘和护套材料通用试验方法 第11部分:通用试验方法 厚度和外形尺寸测量 机械性能试验 GB/T 2951.11-2008 电缆和光缆绝缘和护套材料通用试验方法 第12部分:通用试验方法 热老化试验方法 GB/T 2951.12-2008 电缆和光缆绝缘和护套材料通用试验方法 第11部分:通用试验方法 厚度和外形尺寸测量 机械性能试验 GB/T 2951.11-2008 电缆和光缆绝缘和护套材料通用试验方法 第12部分:通用试验方法 热老化试验方法 GB/T 2951.12-2008 电缆和光缆绝缘和护套材料通用试验方法 第11部分:通用试验方法 厚度和外形尺寸测量 机械性能试验 GB/T 2951.11-2008 电缆和光缆绝缘和护套材料通用试验方法 第31部分:聚氯乙烯混合料专用试验方法--高温压力试验--抗开裂试验 GB/T 2951.31-2008 电缆和光缆绝缘和护套材料通用试验方法 第21部分:弹性体混合料专用试验方法--耐臭氧试验--热延伸试验--浸矿物油试验 GB/T 2951.21-2008 电缆和光缆绝缘和护套材料通用试验方法 第31部分:聚氯乙烯混合料专用试验方法--高温压力试验--抗开裂试验 GB/T 2951.31-2008 电缆和光缆绝缘和护套材料通用试验方法 第32部分:聚氯乙烯混合料专用试验方法--失重试验--热稳定性试验 GB/T 2951.32-2008 取自电缆的材料燃烧时释出气体的试验 第2部分：酸度（用pH值测量）和电导率的测定 IEC 60754-2:2011 船舶、近海装置用电力、控制、仪表、通信及数据电缆的绝缘材料 GB/T 17557-2010 附录B 额定电压35kV及以下挤包绝缘电缆用半导电屏蔽料 JB/T 10738-2007 5.1条 塑料 拉伸性能的测定 第3部分:薄膜和薄片的试验条件 GB/T 1040.3-2006 电缆和光缆绝缘和护套材料通用试验方法 第12部分:通用试验方法 热老化试验方法 GB/T 2951.12-2008 电缆和光缆绝缘和护套材料通用试验方法 第21部分:弹性体混合料专用试验方法--耐臭氧试验--热延伸试验--浸矿物油试验 GB/T 2951.21-2008 电线电缆电性能试验方法 第3部分:半导电橡塑材料体积电阻率试验 GB/T 3048.3-2007 额定电压35kV及以下挤包绝缘电缆用半导电屏蔽料 JB/T 10738-2007 附录B 额定电压35kV及以下挤包绝缘电缆用半导电屏蔽料 JB/T 10738-2007 附录B 塑料 非泡沫塑料密度的测定 第1部分:浸渍法、液体比重瓶法和滴定法 GB/T 1033.1-2008 塑料和硬橡胶 使用硬度计测定压痕硬度(邵氏硬度) GB/T 2411-2008 电缆和光缆绝缘和护套材料通用试验方法 第11部分:通用试验方法 厚度和外形尺寸测量 机械性能试验 GB/T 2951.11-2008 IEC 60811-1-1:2001 电缆和光缆绝缘和护套材料通用试验方法 第12部分:通用试验方法 热老化试验方法 GB/T 2951.12-2008 IEC 60811-1-2:1985+A1:1989+A2:2000 电缆和光缆绝缘和护套材料通用试验方法 第13部分:通用试验方法--密度测定方法--吸水试验--收缩试验 GB/T 2951.13-2008IEC 60811-1-3:2001 电缆和光缆绝缘和护套材料通用试验方法 第21部分:弹性体混合料专用试验方法--耐臭氧试验--热延伸试验--浸矿物油试验 GB/T 2951.21-2008 IEC 60811-2-1:2001 电缆和光缆绝缘和护套材料通用试验方法 第21部分:弹性体混合料专用试验方法--耐臭氧试验--热延伸试验--浸矿物油试验 GB/T 2951.21-2008 IEC 60811-2-1:2001 电缆和光缆绝缘和护套材料通用试验方法 第31部分:聚氯乙烯混合料专用试验方法--高温压力试验--抗开裂试验 GB/T 2951.31-2008 IEC 60811-3-1:1985+A1:1994+A2:2001 电缆和光缆绝缘和护套材料通用试验方法 第32部分:聚氯乙烯混合料专用试验方法--失重试验--热稳定性试验 GB/T 2951.32-2008 IEC 60811-3-2:1985+A1:1993+A2:2003 电缆和光缆绝缘和护套材料通用试验方法 第41部分:聚乙烯和聚丙烯混合料专用试验方法 耐环境应力开裂试验 熔体指数测量方法 直接燃烧法测量聚乙烯中碳黑和(或)矿物质填料含量 热重分析法(TGA)测量碳黑含量 显微镜法评估聚乙烯中碳黑分散度 GB/T 2951.41-2008IEC 60811-4-1:2004
|  | CGC/SYS-198 | 中达电子（江苏）有限公司 | 制造商实验室 | 风能 | 风力发电机组 全功率变流器、风力发电机组 双馈式变流器 | GB/T 25387.1-2010 风力发电机组 全功率变流器 第1部分：技术条件 GB/T 25387.2-2010 风力发电机组 全功率变流器 第2部分：试验方法 GB/T 25388.1-2010 风力发电机组 双馈式变流器 第1部分：技术条件 GB/T 25388.2-2010 风力发电机组 双馈式变流器 第2部分：试验方法
|  | CGC/SYS-199 | 株洲轨道交通高分子材料及制品质量监督检验中心 | 第三方实验室 | 轨道交通 | 机车车辆悬挂装置钢制螺旋弹簧、机车车辆用橡胶性元件通用技术条件、铁道车辆用空气弹簧 | 机车车辆悬挂装置钢制螺旋弹簧 TB/T 2211-2010、机车车辆用橡胶性元件通用技术条件 TB/T 2843-2015、铁道车辆空气弹簧 TB/T 2841-2010+A11
|  | CGC/SYS-200 | 机械科学研究总院集团有限公司零部件质量检测中心 | 第三方实验室 | 轨道交通 | 弹簧 | 机车车辆悬挂装置钢制螺旋弹簧 TB/T 2211-2010
|  | CGC/SYS-203 | 中认英泰检测技术有限公司 | 第三方实验室 | 轨道交通 | 城轨产品及相关标准 | 实验室认可及资质认定范围内全部产品检测能力
|  | CGC/SYS-204 | 天津华建天恒传动有限责任公司实验检测中心 | 制造商实验室 | 风能 | 风力发电机组齿轮箱 | IEC61400-4:2012
|  | CGC/SYS-206 | 东莞市中鼎检测技术有限公司 | 第三方实验室 | ROHS | 电子电气产品 | GB/T 26125-2011《电子电气产品六种限用物质（铅、汞、镉、六价铬、多溴联苯和多溴二苯醚）的测定》
|  | CGC/SYS-207 | 江苏中车电机有限公司 | 制造商实验室 | 风能 | 风力发电机组 双馈异步发电机 风力发电机组 异步发电机 风力发电机组 永磁同步发电机 | 实验室认可范围内全部产品检测能力
|  | CGC/SYS-208 | 上海电气集团上海电机厂有限公司 | 制造商实验室 | 风能 | 风力发电机组 | GB/T 23479.1-2009 风力发电机组 双馈异步发电机 第1部分：技术条件 GB/T 23479.2-2009 风力发电机组 双馈异步发电机 第2部分：试验方法
|  | CGC/SYS-209 | 重庆齿轮箱有限责任公司大型高精齿轮检测实验 | 制造商实验室 | 风能 | 风电增速齿轮箱 | IEC61400-4:2012
|  | CGC/SYS-210 | 弗兰德传动系统有限公司风能试验台 | 制造商实验室 | 风能 | 风力发电机组齿轮箱 | IEC61400-4:2012
|  | CGC/SYS-211 | 北京德力佳传动科技有限公司实验检测中心 | 制造商实验室 | 风能 | 风力发电机组齿轮箱 | IEC61400-4:2012
|  | CGC/SYS-212 | 南京汽轮电机长风新能源股份有限公司 | 制造商实验室 | 风能 | 风力发电机组 | GB/T 23479.1-2009 风力发电机组 双馈异步发电机 第1部分：技术条件 GB/T 23479.2-2009 风力发电机组 双馈异步发电机 第2部分：试验方法
|  | CGC/SYS-213 | 中汽研汽车检验中心（天津）有限公司 | 第三方实验室 | 太阳能 | 电动汽车用锂离子动力蓄电池包和系统 电力储能用锂离子电池 电动汽车用锂离子动力蓄电池包和系统 电动汽车用动力蓄电池 | 联合国《关于危险货物运输的建议书 试验和标准手册》 STSGAC.1011 Rev.6 38.3 UN38.3 Rev.6 4.2.2 联合国《关于危险货物运输的建议书 试验和标准手册》 STSGAC.1011 Rev.6 38.3 UN38.3 Rev.6 4.5.2 联合国《关于危险货物运输的建议书 试验和标准手册》 STSGAC.1011 Rev.6 38.3 UN38.3 Rev.6 4.4.2 电力储能用锂离子电池 GB/T36276-2018 附录 A.2.11/A.3.12 电力储能用锂离子电池 GB/T36276-2018 附录 A.2.19 电力储能用锂离子电池 GB/T36276-2018 附录 A.2.14/A.3.15 电力储能用锂离子电池 GB/T36276-2018 附录 A.2.1/A.2.2/A.2.3/A.3.1/A.3.2/A.3.3/A.3.1/A.3.2/A.3.3/A4.1 电力储能用锂离子电池 GB/T36276-2018 附录 A.2.4/A3.4/A4.2 电力储能用锂离子电池 GB/T36276-2018 附录 A.2.5/A.3.5 电力储能用锂离子电池 GB/T36276-2018 附录 A.2.6/A.3.6 电力储能用锂离子电池 GB/T36276-2018 附录 A.2.7/A3.7 电力储能用锂离子电池 GB/T36276-2018 附录 A.2.9/A.3.8 电力储能用锂离子电池 GB/T36276-2018 附录 A.2.10/A.3.9 电力储能用锂离子电池 GB/T36276-2018 附录 A.2.12/A.3.13 电力储能用锂离子电池 GB/T36276-2018 附录 A.2.13/A.3.14 电力储能用锂离子电池 GB/T36276-2018 附录 A.2.15/A.3.16 电力储能用锂离子电池 GB/T36276-2018 附录 A.2.18 电力储能用锂离子电池 GB/T36276-2018 附录 A.2.16/A.3.17 电力储能用锂离子电池 GB/T36276-2018 附录 A.2.17 电力储能用锂离子电池 GB/T36276-2018 附录 A.3.18 电力储能用锂离子电池 GB/T36276-2018 附录 A.3.19 电力储能用锂离子电池 GB/T36276-2018 附录 A.3.10/A4.3 电力储能用锂离子电池 GB/T36276-2018 附录 A.3.11/A4.4 电力储能用锂离子电池 GB/T36276-2018 附录 A.2.8 电动汽车用锂离子动力蓄电池包和系统 第 1 部分：高功率应用测试规程 GB/T31467.1-2015 7.1 电动汽车用锂离子动力蓄电池包和系统 第 2 部分：高能量应用测试规程 GB/T31467.2-2015 7.1 电动汽车用锂离子动力蓄电池包和系统 第 1 部分：高功率应用测试规程 GB/T31467.1-2015 7.2 电动汽车用锂离子动力蓄电池包和系统 第 2 部分：高能量应用测试规程 GB/T31467.2-2015 7.2 电动汽车用锂离子动力蓄电池包和系统 第 1 部分：高功率应用测试规程 GB/T31467.1-2015 7.3 电动汽车用锂离子动力蓄电池包和系统 第 2 部分：高能量应用测试规程 GB/T31467.2-2015 7.3 电动汽车用锂离子动力蓄电池包和系统 第 1 部分：高功率应用测试规程 GB/T31467.1-2015 7.4 电动汽车用锂离子动力蓄电池包和系统 第 1 部分：高功率应用测试规程 GB/T31467.1-2015 7.5 电动汽车用锂离子动力蓄电池包和系统 第 1 部分：高功率应用测试规程 GB/T31467.1-2015 7.6 电动汽车用锂离子动力蓄电池包和系统 第 2 部分：高能量应用测试规程 GB/T31467.2-2015 7.5 电动汽车用锂离子动力蓄电池包和系统 第 3 部分-安全性要求 GB/T31467.3-2015 7.1 电动汽车用锂离子动力蓄电池包和系统 第 3 部分-安全性要求 GB/T31467.3-2015 7.2 电动汽车用锂离子动力蓄电池包和系统 第 3 部分-安全性要求 GB/T31467.3-2015 7.3 电动汽车用锂离子动力蓄电池包和系统 第 3 部分-安全性要求 GB/T31467.3-2015 7.4 电动汽车用锂离子动力蓄电池包和系统 第 3 部分-安全性要求 GB/T31467.3-2015 7.5 电动汽车用锂离子动力蓄电池包和系统 第 3 部分-安全性要求 GB/T31467.3-2015 7.6 电动汽车用锂离子动力蓄电池包和系统 第 3 部分-安全性要求 GB/T31467.3-2015 7.7 电动汽车用锂离子动力蓄电池包和系统 第 3 部分-安全性要求 GB/T31467.3-2015 7.8 电动汽车用锂离子动力蓄电池包和系统 第 3 部分-安全性要求 GB/T31467.3-2015 7.9 电动汽车用锂离子动力蓄电池包和系统 第 3 部分-安全性要求 GB/T31467.3-2015 7.10 电动汽车用锂离子动力蓄电池包和系统 第 3 部分-安全性要求 GB/T31467.3-2015 7.11 电动汽车用锂离子动力蓄电池包和系统 第 3 部分-安全性要求 GB/T31467.3-2015 7.12 电动汽车用锂离子动力蓄电池包和系统 第 3 部分-安全性要求 GB/T31467.3-2015 7.13 电动汽车用锂离子动力蓄电池包和系统 第 3 部分-安全性要求 GB/T31467.3-2015 7.14 电动汽车用锂离子动力蓄电池包和系统 第 3 部分-安全性要求 GB/T31467.3-2015 7.15 电动汽车用锂离子动力蓄电池包和系统 第 3 部分-安全性要求 GB/T31467.3-2015 7.16 电动汽车用动力蓄电池循环寿命要求 GB/T 31484-2015 6.2 电动汽车用动力蓄电池循环寿命要求 GB/T 31484-2015 6.3 电动汽车用动力蓄电池循环寿命要求 GB/T 31484-2015 6.4 电动汽车用动力蓄电池循环寿命要求 GB/T 31484-2015 6.5.1 电动汽车用动力蓄电池循环寿命要求 GB/T 31484-2015 6.5.2 电动汽车用动力蓄电池循环寿命要求 GB/T 31484-2015 6.5.3 电动汽车用动力蓄电池循环寿命要求 GB/T 31484-2015 6.5.4 电动汽车用动力蓄电池循环寿命要求 GB/T 31484-2015 6.5.3 或6.5.4 电动汽车用动力蓄电池安全要求及试验方法 GB/T 31485-2015 6.2.2,6.3.2 电动汽车用动力蓄电池安全要求及试验方法 GB/T 31485-2015 6.2.3,6.3.3 安全性标准 UL1642-2012 11 锂电池测试要求 UN38.3 38.3.4 电动汽车用动力蓄电池安全要求及试验方法 GB/T 31485-2015 6.2.4,6.3.4 安全性标准 UL1642-2012 10 锂电池测试要求 UN38.3 38.3.4 电动汽车用动力蓄电池安全要求及试验方法 GB/T 31485-2015 6.2.5,6.3.5 电动汽车用动力蓄电池安全要求及试验方法 GB/T 31485-2015 6.2.6,6.3.6 安全性标准 UL1642-2012 17 电动汽车用动力蓄电池安全要求及试验方法 GB/T 31485-2015 6.2.7,6.3.7 安全性标准 UL1642-2012 13 电动汽车用动力蓄电池安全要求及试验方法 GB/T 31485-2015 6.2.8,6.3.8 电动汽车用动力蓄电池安全要求及试验方法 GB/T 31485-2015 6.2.9,6.3.9 电动汽车用动力蓄电池安全要求及试验方法 GB/T 31485-2015 6.2.10,6.3.10 安全性标准 UL1642-2012 18 电动汽车用动力蓄电池安全要求及试验方法 GB/T 31485-2015 6.2.11,6.3.11 安全性标准 UL1642-2012 19 锂电池测试要求 UN38.3 38.3.4 电动汽车用动力蓄电池电性能要求及试验方法 GB/T 31486-2015 6.2.1,6.3.1 电动汽车用动力蓄电池电性能要求及试验方法 GB/T 31486-2015 6.2.2,6.3.2 电动汽车用动力蓄电池电性能要求及试验方法 GB/T 31486-2015 6.2.3,6.3.3 电动汽车用动力蓄电池电性能要求及试验方法 GB/T 31486-2015 6.2.5,6.3.5 电动汽车用动力蓄电池电性能要求及试验方法 GB/T 31486-2015 6.3.6 电动汽车用动力蓄电池电性能要求及试验方法 GB/T 31486-2015 6.3.7 电动汽车用动力蓄电池电性能要求及试验方法 GB/T 31486-2015 6.3.8 电动汽车用动力蓄电池电性能要求及试验方法 GB/T 31486-2015 6.3.9 电动汽车用动力蓄电池电性能要求及试验方法 GB/T 31486-2015 6.3.10 电动汽车用动力蓄电池电性能要求及试验方法 GB/T 31486-2015 6.3.11 安全性标准 UL1642-2012 16 锂电池测试要求 UN38.3 38.3.4 电动汽车用动力蓄电池电性能要求及试验方法 GB/T 31486-2015 6.3.12 安全性标准 UL1642-2012 12 锂电池测试要求 UN38.3 38.3.4 安全性标准 UL1642-2012 14 安全性标准 UL1642-2012 15 安全性标准 UL1642-2012 20 锂电池测试要求 UN38.3 38.3.4 锂电池测试要求 UN38.3 38.3.4
|  | CGC/SYS-214 | 滁州隆基乐叶光伏科技有限公司检测中心 | 制造商实验室 | 太阳能 | 晶体硅光伏组件 | IEC 61215-2:2016、IEC 61730-2:2016、IEC 62804-1:2015
|  | CGC/SYS-215 | 东方电气集团东风电机有限公司 | 制造商实验室 | 风能 | 风力发电机组 | GB/T 23479.1-2009 风力发电机组 双馈异步发电机 第1部分：技术条件 GB/T 23479.2-2009 风力发电机组 双馈异步发电机 第2部分：试验方法 GB/T 25389.1-2018 风力发电机组 永磁同步发电机 第1部分：技术条件 GB/T 25389.2-2018 风力发电机组 永磁同步发电机 第2部分：试验方法
|  | CGC/SYS-216 | 深圳市虹彩检测技术有限公司 | 第三方实验室 | 广州分公司 | 电子电气产品 | 电子电气产品 六种限用物质(铅、汞、镉、六价铬、多溴联苯和多溴二苯醚)的测定 GB/T 26125-2011 电子电气产品中限用物质的限量要求GB/T 26572-2011
|  | CGC/SYS-217 | 佛山市沃特测试技术服务有限公司 | 第三方实验室 | 广州分公司 | 电子电气产品 | 电子电气产品 六种限用物质(铅、汞、镉、六价铬、多溴联苯和多溴二苯醚)的测定 GB/T 26125-2011
|  | CGC/SYS-218 | 上海市燃气设备计量检测中心有限公司 | 第三方实验室 | 广州分公司 | 家用燃气灶具、家用燃气快速热水器、燃气采暖热水炉 | GB 16410-2007、GB 6932-2015、GB 25034-2010
|  | CGC/SYS-219 | 中山永恒检测科技有限公司 | 第三方实验室 | 广州分公司 | 电子电气产品 | 电子电气产品 六种限用物质（铅，汞，镉，六价铬，多溴联苯和多溴二苯醚）的测定.GB/T 26125-2011，条款8，9，10 中华人民共和国出入境检验检疫行业标准，电子电气产品中铅,镉,铬,汞的测定，第4部分：电感耦合等离子体原子发射光谱法.SN/T 2004.4-2006 COR.1 电子信息产品中有毒有害物质的检测方法.SJ/T 11365-2006 国际电工委员会，国际标准，使用AAS，AFS，ICP-OES和ICP-MS测定聚合物和电子材料中的镉，铅和铬，以及金属中的镉和铅.IEC 62321-5:2013 电子电气产品六种限用物质（铅，镉，汞，六价铬，多溴联苯，多溴二苯醚）的测定.GB/T 26125-2011，条款7 国际电工委员会，国际标准，使用CV-AAS，CV-AFS，ICP-OES和ICP-MS测定聚合物，金属和电子材料中的汞. IEC.IEC 62321-4:2013+A1:2017 电子电气产品六种限用物质（铅，镉，汞，六价铬，多溴联苯，多溴二苯醚）的测定.GB/T 26125-2011，附录A 电子信息产品中有毒有害物质的检测方法.SJ/T 11365-2006 电子电气产品中六种限用物质（铅，镉，汞，六价铬，多溴联苯，多溴二苯醚）的测试方法.IEC 62321-8:2017 电子电气产品六种限用物质（铅，镉，汞，六价铬，多溴联苯，多溴二苯醚）的测定.GB/T 26125-2011，附录C 锌，镉，铝锌合金和锌铝合金的铬酸盐转化镀层.试验方法.ISO3613-2010E 电子电器产品中六价铬的测定第3部分： 二苯碳酰二肼分光光度法.SN/T2004.3-2005 电子电气产品中六种限用物质（铅，镉，汞，六价铬，多溴联苯，多溴二苯醚）的测试方法.IEC 62321-7:2017
|  | CGC/SYS-220 | 中山永恒检测科技有限公司 | 第三方实验室 | 广州分公司 | 电子电气产品 | 电子电气产品 六种限用物质（铅，汞，镉，六价铬，多溴联苯和多溴二苯醚）的测定.GB/T 26125-2011，条款8，9，10 中华人民共和国出入境检验检疫行业标准，电子电气产品中铅,镉,铬,汞的测定，第4部分：电感耦合等离子体原子发射光谱法.SN/T 2004.4-2006 COR.1 电子信息产品中有毒有害物质的检测方法.SJ/T 11365-2006 国际电工委员会，国际标准，使用AAS，AFS，ICP-OES和ICP-MS测定聚合物和电子材料中的镉，铅和铬，以及金属中的镉和铅.IEC 62321-5:2013 电子电气产品六种限用物质（铅，镉，汞，六价铬，多溴联苯，多溴二苯醚）的测定.GB/T 26125-2011，条款7 国际电工委员会，国际标准，使用CV-AAS，CV-AFS，ICP-OES和ICP-MS测定聚合物，金属和电子材料中的汞. IEC.IEC 62321-4:2013+A1:2017 电子电气产品六种限用物质（铅，镉，汞，六价铬，多溴联苯，多溴二苯醚）的测定.GB/T 26125-2011，附录A 电子信息产品中有毒有害物质的检测方法.SJ/T 11365-2006 电子电气产品中六种限用物质（铅，镉，汞，六价铬，多溴联苯，多溴二苯醚）的测试方法.IEC 62321-8:2017 电子电气产品六种限用物质（铅，镉，汞，六价铬，多溴联苯，多溴二苯醚）的测定.GB/T 26125-2011，附录C 锌，镉，铝锌合金和锌铝合金的铬酸盐转化镀层.试验方法.ISO3613-2010E 电子电器产品中六价铬的测定第3部分： 二苯碳酰二肼分光光度法.SN/T2004.3-2005 电子电气产品中六种限用物质（铅，镉，汞，六价铬，多溴联苯，多溴二苯醚）的测试方法.IEC 62321-7:2018
|  | CGC/SYS-221 | 中山永恒检测科技有限公司 | 第三方实验室 | 广州分公司 | 电子电气产品 | 电子电气产品 六种限用物质（铅，汞，镉，六价铬，多溴联苯和多溴二苯醚）的测定.GB/T 26125-2011，条款8，9，10 中华人民共和国出入境检验检疫行业标准，电子电气产品中铅,镉,铬,汞的测定，第4部分：电感耦合等离子体原子发射光谱法.SN/T 2004.4-2006 COR.1 电子信息产品中有毒有害物质的检测方法.SJ/T 11365-2006 国际电工委员会，国际标准，使用AAS，AFS，ICP-OES和ICP-MS测定聚合物和电子材料中的镉，铅和铬，以及金属中的镉和铅.IEC 62321-5:2013 电子电气产品六种限用物质（铅，镉，汞，六价铬，多溴联苯，多溴二苯醚）的测定.GB/T 26125-2011，条款7 国际电工委员会，国际标准，使用CV-AAS，CV-AFS，ICP-OES和ICP-MS测定聚合物，金属和电子材料中的汞. IEC.IEC 62321-4:2013+A1:2017 电子电气产品六种限用物质（铅，镉，汞，六价铬，多溴联苯，多溴二苯醚）的测定.GB/T 26125-2011，附录A 电子信息产品中有毒有害物质的检测方法.SJ/T 11365-2006 电子电气产品中六种限用物质（铅，镉，汞，六价铬，多溴联苯，多溴二苯醚）的测试方法.IEC 62321-8:2017 电子电气产品六种限用物质（铅，镉，汞，六价铬，多溴联苯，多溴二苯醚）的测定.GB/T 26125-2011，附录C 锌，镉，铝锌合金和锌铝合金的铬酸盐转化镀层.试验方法.ISO3613-2010E 电子电器产品中六价铬的测定第3部分： 二苯碳酰二肼分光光度法.SN/T2004.3-2005 电子电气产品中六种限用物质（铅，镉，汞，六价铬，多溴联苯，多溴二苯醚）的测试方法.IEC 62321-7:2019
|  | CGC/SYS-222 | 中山永恒检测科技有限公司 | 第三方实验室 | 广州分公司 | 电子电气产品 | 电子电气产品 六种限用物质（铅，汞，镉，六价铬，多溴联苯和多溴二苯醚）的测定.GB/T 26125-2011，条款8，9，10 中华人民共和国出入境检验检疫行业标准，电子电气产品中铅,镉,铬,汞的测定，第4部分：电感耦合等离子体原子发射光谱法.SN/T 2004.4-2006 COR.1 电子信息产品中有毒有害物质的检测方法.SJ/T 11365-2006 国际电工委员会，国际标准，使用AAS，AFS，ICP-OES和ICP-MS测定聚合物和电子材料中的镉，铅和铬，以及金属中的镉和铅.IEC 62321-5:2013 电子电气产品六种限用物质（铅，镉，汞，六价铬，多溴联苯，多溴二苯醚）的测定.GB/T 26125-2011，条款7 国际电工委员会，国际标准，使用CV-AAS，CV-AFS，ICP-OES和ICP-MS测定聚合物，金属和电子材料中的汞. IEC.IEC 62321-4:2013+A1:2017 电子电气产品六种限用物质（铅，镉，汞，六价铬，多溴联苯，多溴二苯醚）的测定.GB/T 26125-2011，附录A 电子信息产品中有毒有害物质的检测方法.SJ/T 11365-2006 电子电气产品中六种限用物质（铅，镉，汞，六价铬，多溴联苯，多溴二苯醚）的测试方法.IEC 62321-8:2017 电子电气产品六种限用物质（铅，镉，汞，六价铬，多溴联苯，多溴二苯醚）的测定.GB/T 26125-2011，附录C 锌，镉，铝锌合金和锌铝合金的铬酸盐转化镀层.试验方法.ISO3613-2010E 电子电器产品中六价铬的测定第3部分： 二苯碳酰二肼分光光度法.SN/T2004.3-2005 电子电气产品中六种限用物质（铅，镉，汞，六价铬，多溴联苯，多溴二苯醚）的测试方法.IEC 62321-7:2020
|  | CGC/SYS-223 | 上海晶澳太阳能科技有限公司检测中心 | 制造商实验室 | 太阳能 | 晶体硅光伏组件 | 地面用光伏组件-设计鉴定和定型 第二部分 试验程序 IEC61215-2:2016 MQT 01 地面用光伏组件-设计鉴定和定型 第二部分 试验程序 IEC61215-2:2016 MQT 02 地面用光伏组件-设计鉴定和定型 第二部分 试验程序 IEC61215-2:2016 MQT 03 地面用光伏组件-设计鉴定和定型 第二部分 试验程序 IEC61215-2:2016 MQT 07 地面用光伏组件-设计鉴定和定型 第二部分 试验程序 IEC61215-2:2016 MQT 10 地面用光伏组件-设计鉴定和定型 第二部分 试验程序 IEC61215-2:2016 MQT 11 地面用光伏组件-设计鉴定和定型 第二部分 试验程序 IEC61215-2:2016 MQT 12 地面用光伏组件-设计鉴定和定型 第二部分 试验程序 IEC61215-2:2016 MQT 13 地面用光伏组件-设计鉴定和定型 第二部分 试验程序 IEC61215-2:2016 MQT 15 地面用光伏组件-设计鉴定和定型 第二部分 试验程序 IEC61215-2:2016 MQT 16 地面用光伏组件-设计鉴定和定型 第二部分 试验程序 IEC61215-2:2016 MQT 17 地面用光伏组件-设计鉴定和定型 第二部分 试验程序 IEC61215-2:2016 MQT 19 光伏（PV）组件-安全鉴定 第二部分 试验要求 IEC61730-2:2016 MST13
|  | CGC/SYS-224 | 东莞市欧冠检测技术服务有限公司 | 第三方实验室 | 广州分公司 | ISO/IEC 17025以及CNAS特定认可要求 | ISO/IEC 17025以及CNAS特定认可要求
|  | CGC/SYS-225 | 浙江弗里斯检测技术有限公司 | 第三方实验室 | 广州分公司 | 电冰箱 空气调节器 洗衣机 电热水器 打印机 复印机 传真机 电视机 监视器 微型计算机 移动通信手持机 电话单机 | 铅、汞、镉、六价铬、多溴联苯和多溴二苯醚 电子电气产品中限用物质的限量要求 GB/T 26572-2011 电子电器产品 六种限用物质（铅、汞、镉、六价铬、多溴联苯和多溴二苯醚）的测定 GB/T 26125-2011
|  | CGC/SYS-226 | 上海缆慧检测技术有限公司 | 第三方实验室 | 太阳能 | 电池储能系统用连接电缆 | CGC/GF 150:2019 电池储能系统用连接电缆技术规范
|  | CGC/SYS-227 | 杭州前进齿轮箱集团股份有限公司检测中心 | 制造商实验室 | 风能 | 风力发电机组齿轮箱 | GB/T 19073-2018《风力发电机组 齿轮箱设计要求》 IEC61400-4:2012 Wind turbines-Part 4: Design requirements for wind turbine gearboxes IECRE OD-501-2“Conformity Assessment and Certification of wind turbine gearboxes by RECB”, Edition 1.0, 2017-09-12
|  | CGC/SYS-228 | 明阳智慧能源集团股份有限公司 | 制造商实验室 | 风能 | 风轮叶片 | ISO/IEC 17025 GB/T25384-2018 IEC61400-23:2014
|  | CGC/SYS-229 | 北京三一智能电机有限公司 | 制造商实验室 | 风能 | 双馈异步发电机 永磁同步发电机 | 风力发电机组 双馈异步发电机 GB/T23479.1-2009、GB/T23479.2-2009 风力发电机组 永磁同步发电机 GB/T 25389.1-2018、GB/T 25389.2-2018
|  | CGC/SYS-230 | ABB高压电机有限公司 | 制造商实验室 | 风能 | 双馈异步发电机 永磁同步发电机 | 风力发电机组 双馈异步发电机 GB/T23479.1-2009、GB/T23479.2-2009 风力发电机组 永磁同步发电机 GB/T 25389.1-2018、GB/T 25389.2-2018
|  | CGC/SYS-231 | 东方日升新能源股份有限公司实验室 | 制造商实验室 | 太阳能 | 光伏组件 | 实验室认可范围内全部产品检测能力
|  | CGC/SYS-232 | 太原重工新能源装备有限公司工厂实验室 | 制造商实验室 | 风能 | TZPCS变桨系统 | GB/T 32077-2015 GB/T 3222.2
|  | CGC/SYS-233 | 重庆车辆检测研究院有限公司 | 第三方实验室 | 太阳能 | 汽车 | 实验室认可范围内全部产品检测能力 资质认定范围内全部产品检测能力
|  | CGC/SYS-234 | 深圳市汇川技术股份有限公司研发实验室 | 制造商实验室 | 风能 | 风力发电机组变桨驱动变频器 | 《风力发电机组 变桨驱动变频器技术规范》 NB/T 31126—2017
|  | CGC/SYS-235 | 深圳普瑞赛思检测技术有限公司 | 第三方实验室 | 太阳能 | 电力储能用锂离子电池 | GB/T 36276-2018
|  | CGC/SYS-236 | 深圳天溯计量检测股份有限公司 | 第三方实验室 | ROHS | 电子电气产品 | 实验室认可范围内全部产品检测能力 资质认定范围内全部产品检测能力
|  | CGC/SYS-237 | 深圳市宇冠检测有限公司 | 第三方实验室 | ROHS | 电子电气产品 | 实验室认可范围内全部产品检测能力 资质认定范围内全部产品检测能力
|  | CGC/SYS-238 | 成都铁安科技有限责任公司 | 制造商实验室 | 轨道交通 | 城轨车辆车轮故障在线检测系统LY 城轨列车受电弓在线监测系统SJ 轨道交通车辆全车360°动态图像监测系统CV 轨道交通车辆红外走行部温度检测系统LVW | 城轨车辆车轮故障在线检测系统LY CGC/GF166:2020《城轨车辆车轮故障在线检测系统认证技术规范》 城轨列车受电弓在线监测系统SJ CGC/GF173:2020《城轨列车受电弓在线监测系统认证技术规范》 轨道交通车辆全车360°动态图像监测系统CV CGC/GF168:2020《轨道交通车辆全车360°动态图像监测系统技术规范》 轨道交通车辆红外走行部温度检测系统LVW CGC/GF169:2020《轨道交通车辆红外走行部温度检测系统认证技术规范》
|  | CGC/SYS-239 | 广州市德普华检测技术有限公司 | 第三方实验室 | ROHS | 电子电气产品 | 实验室认可范围内全部产品检测能力 资质认定范围内全部产品检测能力
|  | CGC/SYS-240 | 西安中车永电捷通电气有限公司（试验中心） | 制造商实验室 | 轨道交通 | 牵引逆变器 辅助变流器 充电机 | T/CAMET 04002.1 城市轨道交通电动客车牵引传动系统 第1部分：牵引逆变器技术规范 T/CAMET 04002.2 城市轨道交通电动客车牵引传动系统 第 2 部分：辅助变流器技术规范 T/CAMET 04002.3 城市轨道交通电动客车牵引传动系统 第3部分：充电机技术规范
|  | CGC/SYS-242 | 华伍轨道交通装备（上海）有限责任公司 | 制造商实验室 | 轨道交通 | 电空制动系统 制动控制单元 踏面制动单元 | T/CAMET 04004.1-2018 HWRQR-YF-07/C0-20190211 HEP15 电空制动系统列车1：1静置试验大纲 T/CAMET 04004.4-2018 HWDK-04-002 电空制动控制装置 例行试验大纲 T/CAMET 04004.8-2018
|  | CGC/SYS-243 | 青岛四方所 | 制造商实验室 | 轨道交通 | 牵引逆变器 辅助变流器 充电机 | T/CAMET 04002.1城市轨道交通电动客车牵引传动系统
|  | CGC/SYS-244 | 中国科学院上海微系统与信息科技研究所新能源器件与组件标准测试与校准中心 | 第三方实验室 | 太阳能 | 太阳电池器件 | 太阳电池器件 光伏器件光谱响应的测量IEC 60904-8:2014； 光伏电流-电压特性的测量IEC 60904-1:2006； 光伏器件 第2部分：标准光伏器件的要求IEC 60904-2:2007； 晶体硅光伏组件的I-V实测特性的温度和辐照度修正方法IEC 60891:2009；
|  | CGC/SYS-245 | 国联汽车动力电池研究院有限责任公司 | 第三方实验室 | 太阳能 | 汽车 | 实验室认可及资质认定范围内全部产品检测能力
|  | CGC/SYS-246 | 华豹 | 制造商实验室 | 风能 | 风力发电机组 塔架水性漆涂层 | CGC/GF 048：2016《风力发电机组塔架水性漆涂层技术条件》
|  | CGC/SYS-247 | 伊莱特 | 制造商实验室 | 风能 | 风力发电机组 塔架法兰 | CGC/GF 014：2020《风力发电机组塔架法兰技术条件》
|  | CGC/SYS-249 | 浙江日风 | 制造商实验室 | 风能 | 风力发电机组 | GB/T 25387.1-2010 风力发电机组 全功率变流器 第1部分：技术条件 GB/T 25387.2-2010 风力发电机组 全功率变流器 第2部分：试验方法 NB/T 31042-2012 海上永磁风力发电机变流器 GB/T 25388.1-2010 风力发电机组 双馈式变流器 第1部分：技术条件 GB/T 25388.2-2010 风力发电机组 双馈式变流器 第2部分：试验方法
|  | CGC/SYS-250 | 泰州隆基乐叶光伏科技有限公司检测中心 | 制造商实验室 | 光伏 | 晶体硅光伏组件 | IEC 61215-2:2016 地面用晶体硅光伏组件-设计鉴定和定型 第二部分：测试程序 IEC 61730-2:2016 光伏组件安全认证 第二部分：试验要求 IEC TS 62804-1:2015 光伏组件 - 电势诱导衰减检测的试验方法 第一部分：晶体硅
|  | CGC/SYS-251 | 苏州全通检测技术服务有限公司 | 第三方实验室 | 交通 | 轨道交通设备 | 实验室认可及资质认定范围内全部产品检测能力
|  | CGC/SYS-252 | 西安隆基绿能建筑科技有限公司检测中心 | 制造商实验室 | 光伏 | 地面用晶体硅光伏组件 | IEC 61215-2:2016 地面用晶体硅光伏组件-设计鉴定和定型 第二部分：测试程序 IEC 61730-2:2016 光伏组件安全认证 第二部分：试验要求 IEC TS 62804-1:2015 光伏组件 - 电势诱导衰减检测的试验方法 第一部分：晶体硅 IEC TS 63126-2020: 高温下运行的光伏组件、零部件和材料鉴定指南
|  | CGC/SYS-253 | 北京威努特技术有限公司网络安全检测实验室 | 制造商实验室 | 网络安全 | 工业漏洞扫描平台 | IEC-62443-3-3 Industrial communication networks - Network and system security - Part 3-3: System security requirements and security levels GB/T 33008.1-2016 工业自动化和控制系统网络安全 可编程序控制器（PLC） 第1部分：系统要求 GB/T 30976.1-2014 工业控制系统信息安全 第1部分：评估规范 GB/T 30976.2-2014 工业控制系统信息安全-第2部分：验收规范 GB/T 33009.4 工业自动化和控制系统网络安全 集散控制系统（DCS） 第4部分：风险与脆弱性检测要求
|  | CGC/SYS-254 | 东方电气自动控制工程有限公司 | 制造商实验室 | 风力发电 | 风力发电机组 | GB/T 25387.1-2010 风力发电机组 全功率变流器 第1部分：技术条件 GB/T 25387.2-2010 风力发电机组 全功率变流器 第2部分：试验方法 NB/T 31042-2012 海上永磁风力发电机变流器 GB/T 25388.1-2010 风力发电机组 双馈式变流器 第1部分：技术条件 GB/T 25388.2-2010 风力发电机组 双馈式变流器 第2部分：试验方法
|  | CGC/SYS-256 | 泰尔实验室（嘉兴）有限责任公司 | 第三方实验室 | 光伏组件 | 光伏组件 | 光伏组件性能测试和能效评定 辐照度和温度性能测量和功率评定 IEC 61853； 地面用光伏组件-设计鉴定和定型：测试要求 IEC 61215：2016； 光伏（PV）组件安全鉴定：结构要求 IEC 61730：2016； 建筑用太阳能光伏夹层玻璃 GB 29551-2013
|  | CGC/SYS-257 | 北京大地坤通检测技术有限公司 | 第三方实验室 | 交通 | 城规产品 | 制动摩擦材料台架试验磨损试验方法 SAE J2707:2012； 道路车辆 制动衬片摩擦材料 摩擦性能拖曳试验方法 GB/T 34007-2017； 《交流传动机车合成闸片暂行技术条件》 TJ/JW 040-2014； 《盘型制动及其应用-制动片认证的基本条件》 UIC 541-3:2017； 《机车车辆盘形制动 第3部分：合成闸片》 TB/T 3541.3-2018； 《动车组用粉末冶金闸片》 TB/T 3470-2016； 《城市轨道交通车辆制动系统 第9部分:合成闸片技术规范》 T/CAMET 04004.9-2018； 《城市轨道交通车辆制动系统 第6部分:制动盘技术规范》 TCAMET 04004.6-2018； 《城市轨道交通车辆制动系统 第10部分:合成闸瓦技术规范》 T/CAMET 04004.10-2018； 《合成闸瓦-认证及使用基本条件》 UIC 541-4:2018
|  | CGC/SYS-258 | 江苏威阔检测技术服务有限公司 | 第三方实验室 | 交通 | 轨道交通 | 轨道交通 机车车辆电子装置 GB/T 25119-2010、EN 50155:2017； 城市轨道交通电动客车牵引系统 第1 部分：牵引逆变器技术规范 T/CAMET 04002.1-2018； 城市轨道交通电动客车牵引系统 第2 部分：辅助变流器技术规范 T/CAMET 04002.2-2018； 城市轨道交通车辆制动系统 第4 部分：制动控制单元技术规范 T/CAMET 04004.4-2018； 轨道交通 机车车辆设备 冲击和振动试验 GB/T 21563-2018 、IEC 61373:2010； 轨道交通 机车车辆设备 冲击和振动试验 GB/T 21563-2018、 IEC 61373:2010
|  | CGC/SYS-259 | 广州邦禾检测技术有限公司 | 第三方实验室 | 电池 | 电池 | 含碱性或非酸性电解液二次电芯和电池-在工业设备中使用的锂二次电芯和电池的安全要求 JIS C8715-2:2012； 电力储能用锂离子电池 GB/T 36276-2018； 含碱性或非酸性电解质的蓄电池和蓄电池组 便携式密封蓄电池和蓄电池组的安全性要求-第2部分：锂系 UL 62133-2：2020； 联合国《关于危险货物运输建议书 试验和标准手册》第38.3章节 第六修订版/修正1/第七修订版； 原电池-第4部分：锂电池的安全 IEC/EN 60086-4：2019； 一次和二次锂电芯和电池在运输中的安全 IEC/EN 62281：2019； 电动摩托车和电动轻便摩托车用锂离子电池 GB/T 36672-2018； 电动自行车用锂离子电池 GB/T 36972-2018等
|  | CGC/SYS-260 | 中科检测技术服务（广州）股份有限公司_ | 第三方实验室 | 电子电气 | 电子电器产品 | 电子电气产品中限用物质的限量要求 GB/T 26572-2011 电子电器产品 六种限用物质（铅、汞、镉、六价铬、多溴联苯和多溴二苯醚）的测定 GB/T 26125-2011
|  | CGC/SYS-261 | 肇庆领锋建材检测有限公司 | 第三方实验室 | 太阳能 | 光伏板 | UL790;BSEN61730-2;CAN/CSA C22.2 NO.61730-2;IEC61730-2 MST 23
|  | CGC/SYS-288 | 中国北方车辆研究所（国家储能中心） | 第三方实验室 | 太阳能 | 电池单体 电池模块 电池簇 | GB/T 36276-2018电力储能用锂离子电池